## 공종별집계표
공 종 별 집 계 표
[ LG성남빌딩 신축공사 ]
품 명 | 규 격 | 단위 | 수량 | 재 료 비 |  | 노 무 비 |  | 경 비 |  | 합 계 |  | 비 고 | 공종코드 | 변수 | 상위공종 | 공종구분 | 공종레벨 | 공종소계 | 원가계산서 연결금액
|  |  |  | 단 가 | 금 액 | 단 가 | 금 액 | 단 가 | 금 액 | 단 가 | 금 액
01 LG복지재단 청년자립지원센터 신축설계 |  |  | 1 | 0 | 0 | 0 | 0 | 0 | 0 | 0 | 0 |  | 01 |  |  |  | 1
0101 전기공사 |  |  | 1 | 0 | 0 | 0 | 0 | 0 | 0 | 0 | 0 |  | 0101 |  | 01 |  | 2
010101 옥외 전력 인입공사 |  |  | 1 | 0 | 0 | 0 | 0 | 0 | 0 | 0 | 0 |  | 010101 |  | 0101 |  | 3
010102 옥외 보안등 설비공사 |  |  | 1 | 0 | 0 | 0 | 0 | 0 | 0 | 0 | 0 |  | 010102 |  | 0101 |  | 3
010103 수변전 설비공사 |  |  | 1 | 0 | 0 | 0 | 0 | 0 | 0 | 0 | 0 |  | 010103 |  | 0101 |  | 3
010104 단위세대 설비공사 |  |  | 1 | 0 | 0 | 0 | 0 | 0 | 0 | 0 | 0 |  | 010104 |  | 0101 |  | 3
01010401 A TYPE(3.7m) |  |  | 16 | 0 | 0 | 0 | 0 | 0 | 0 | 0 | 0 |  | 01010401 |  | 010104 |  | 4
01010402 B TYPE(3.7m) |  |  | 3 | 0 | 0 | 0 | 0 | 0 | 0 | 0 | 0 |  | 01010402 |  | 010104 |  | 4
01010403 C TYPE(3.7m) |  |  | 6 | 0 | 0 | 0 | 0 | 0 | 0 | 0 | 0 |  | 01010403 |  | 010104 |  | 4
01010404 D TYPE(3.7m) |  |  | 1 | 0 | 0 | 0 | 0 | 0 | 0 | 0 | 0 |  | 01010404 |  | 010104 |  | 4
010105 전력 간선공사 |  |  | 1 | 0 | 0 | 0 | 0 | 0 | 0 | 0 | 0 |  | 010105 |  | 0101 |  | 3
010106 동력 설비공사 |  |  | 1 | 0 | 0 | 0 | 0 | 0 | 0 | 0 | 0 |  | 010106 |  | 0101 |  | 3
010107 전등 설비공사 |  |  | 1 | 0 | 0 | 0 | 0 | 0 | 0 | 0 | 0 |  | 010107 |  | 0101 |  | 3
010108 전열 설비공사 |  |  | 1 | 0 | 0 | 0 | 0 | 0 | 0 | 0 | 0 |  | 010108 |  | 0101 |  | 3
010109 피뢰 및 접지설비공사 |  |  | 1 | 0 | 0 | 0 | 0 | 0 | 0 | 0 | 0 |  | 010109 |  | 0101 |  | 3
010110 CABLE TRAY 설치공사 |  |  | 1 | 0 | 0 | 0 | 0 | 0 | 0 | 0 | 0 |  | 010110 |  | 0101 |  | 3
[ 합 계 ] |  |  |  |  | 0 |  | 0 |  | 0 |  | 0

## 공종별내역서
[ LG성남빌딩 신축공사 ]
품 명 | 규 격 | 단위 | 수량 | 재 료 비 |  | 노 무 비 |  | 경 비 |  | 합 계 |  | 비 고 | 품목코드 | 변수 | 설정 | 공종코드 | 일위 | 단산 | 자재 | 손료적용 | 손료저장 | 적용율 | JUK1 | JUK2 | JUK3 | JUK4 | JUK5 | JUK6 | JUK7 | JUK8 | JUK9 | JUK10 | JUK11 | JUK12 | JUK13 | JUK14 | JUK15 | JUK16 | JUK17 | JUK18 | JUK19 | JUK20 | 자재구분 | 공종구분 | 공종레벨 | 공종+자재 | 고유번호
|  |  |  | 단 가 | 금 액 | 단 가 | 금 액 | 단 가 | 금 액 | 단 가 | 금 액
010101 옥외 전력 인입공사 | 전기공사 | [14 empty] | 010101
파상형 경질폴리에틸렌 전선관 | 150㎜ | m | 113 | [9 empty] | 55BE6288D3FB2FC37561CDB69BBE |  |  |  | F | F | T |  |  |  | 1 | 2 | [21 empty] | 01010155BE6288D3FB2FC37561CDB69BBE | 187
전선관부속품비 | 전선관의 15% | 식 | 1 | [9 empty] | 53EEB2680FC5F2C3F866409B9E751 |  |  |  | F | F | F | 0 | 0 | 0.15 | [23 empty] | 01010153EEB2680FC5F2C3F866409B9E751 | 1391
접지용전선 | F-GV 50 ㎟ | m | 27 | [9 empty] | 5581A2A86B246A230D663591974A |  |  |  | F | F | T |  |  |  |  | 2 | [21 empty] | 0101015581A2A86B246A230D663591974A | 188
22KV 난연동심중성케이블 | FR-CN/CO-W 1Cx60 ㎟ | m | 595 | [9 empty] | 5581A2A86B246AB369623F879F85 |  |  |  | F | F | T |  |  |  |  | 2 | [21 empty] | 0101015581A2A86B246AB369623F879F85 | 189
잡재료비 | 배관배선의 2% | 식 | 1 | [9 empty] | 53EEB2680FC5F2C3F866409B9E762 |  |  |  | F | F | F | 0 | 0 | 0.02 | [23 empty] | 01010153EEB2680FC5F2C3F866409B9E751 | 1389
케이블 단말접속자재 | 자기수축,23kV 1Cx60(70) ㎟ | EA | 24 | [9 empty] | 55BE6288D3FB38233E6DCDFD9F5E |  |  |  | F | F | T | [26 empty] | 01010155BE6288D3FB38233E6DCDFD9F5E | 190
풀박스 | 500×500×300 | 개 | 1 | [9 empty] | 55BE6288D3FB2F43396358979ADF |  |  |  | F | F | T | [26 empty] | 01010155BE6288D3FB2F43396358979ADF | 191
덕트형 케이블트레이 | DUCT, W 300 | m | 26 | [9 empty] | 55BE6288D3FB5B931161A66F9C69 |  |  |  | F | F | T | [26 empty] | 01010155BE6288D3FB5B931161A66F9C69 | 192
덕트형 케이블트레이부속품 | HOR. ELBOW, W 300 | 개 | 1 | [9 empty] | 55BE6288D3FB5B931E6D23F999B8 |  |  |  | F | F | T | [26 empty] | 01010155BE6288D3FB5B931E6D23F999B8 | 193
덕트형 케이블트레이부속품 | VER. ELBOW, W 300 | 개 | 1 | [9 empty] | 55BE6288D3FB5B931E6D23EF96AB |  |  |  | F | F | T | [26 empty] | 01010155BE6288D3FB5B931E6D23EF96AB | 194
JOINT CONNECTOR(DUCT) | 100H | 개 | 20 | [9 empty] | 55BE6288D3FB5B931E6DC2339729 |  |  |  | F | F | T | [26 empty] | 01010155BE6288D3FB5B931E6DC2339729 | 195
BOUNDING JUMPER(DUCT) | 38SQ | 개 | 20 | [9 empty] | 55BE6288D3FB5B931E6DC233972B |  |  |  | F | F | T | [26 empty] | 01010155BE6288D3FB5B931E6DC233972B | 196
HOLD DOWN CLAMP(DUCT) | 3/8 | 개 | 16 | [9 empty] | 55BE6288D3FB5B931E6DC233972C |  |  |  | F | F | T | [26 empty] | 01010155BE6288D3FB5B931E6DC233972C | 197
SPRING BOLT/NUT(DUCT) | 3/8 | 개 | 16 | [9 empty] | 55BE6288D3FB5B931E6DC233972D |  |  |  | F | F | T | [26 empty] | 01010155BE6288D3FB5B931E6DC233972D | 198
SHANK BOLT/NUT(DUCT) | 3/8 | 개 | 200 | [9 empty] | 55BE6288D3FB5B931E6DC233972E |  |  |  | F | F | T | [26 empty] | 01010155BE6288D3FB5B931E6DC233972E | 199
DUCT COVER CLAMP(DUCT) | H 100 | 개 | 8 | [9 empty] | 55BE6288D3FB5B931E6DC2339720 |  |  |  | F | F | T | [26 empty] | 01010155BE6288D3FB5B931E6DC2339720 | 200
경고테이프 | 300x250 | m | 61 | [8 empty] | 강전용 | 55BE6288D3FB0C63216526609575 |  |  |  | F | F | T | [26 empty] | 01010155BE6288D3FB0C63216526609575 | 201
위험표지판 | 철재 500*450 | 개 | 10 | [9 empty] | 55BE6288D3FB0C632165C69B9296 |  |  |  | F | F | T | [26 empty] | 01010155BE6288D3FB0C632165C69B9296 | 202
지중선로 표시기 | 한전, KT | 개 | 5 | [9 empty] | 556642F889185EC3A06165B690F4 |  |  |  | F | F | T | [26 empty] | 010101556642F889185EC3A06165B690F4 | 203
터파기/토사 | 보통, 굴삭기 0.7m3 80%, 인력20% | M3 | 40.92 | [8 empty] | 산근 1 | 55BE925879C69263BA6AAB0296CE |  |  |  | F | T | F | [26 empty] | 01010155BE925879C69263BA6AAB0296CE | 204
되메우기/토사, 두께 10cm | 보통, 굴삭기 0.7m3+콤팩터1.5톤+인력20% | M3 | 40.92 | [8 empty] | 산근 2 | 55BE925879C69263B86F867B936F |  |  |  | F | T | F | [26 empty] | 01010155BE925879C69263B86F867B936F | 205
모래깔기 |  | M3 | 8.183 | [8 empty] | 호표 1 | 55BE9258796C1E636967EC0D94FE |  |  |  | T | F | F | [26 empty] | 01010155BE9258796C1E636967EC0D94FE | 206
케이블덕트 행거 | W300 | 개소 | 5 | [8 empty] | 호표 2 | 55BE9258790B93E3F76DAB7B981B |  |  |  | T | F | F | [26 empty] | 01010155BE9258790B93E3F76DAB7B981B | 207
EPS SUPPORT | W300 | 개소 | 8 | [8 empty] | 호표 3 | 55BE9258790B93E3F66315ED9403 |  |  |  | T | F | F | [26 empty] | 01010155BE9258790B93E3F66315ED9403 | 208
전기맨홀(기계) | 2,000*1,500*1,500 | 개소 | 1 | [8 empty] | 호표 4 | 55BE9258790B93930E62576897D6 |  |  |  | T | F | F | [26 empty] | 01010155BE9258790B93930E62576897D6 | 209
관로구방수 | D : 150 | 개소 | 10 | [8 empty] | 호표 5 | 55BE9258790B93D3EE63894C9ED9 |  |  |  | T | F | F | [26 empty] | 01010155BE9258790B93D3EE63894C9ED9 | 210
내화충전 실리콘 RTV폰 | 트레이 | kg | 5.76 | [8 empty] | 호표 6 | 55BE9258790B93930F6CE6C29BC3 |  |  |  | T | F | F | [26 empty] | 01010155BE9258790B93930F6CE6C29BC3 | 211
방화구획 | W300 x H100 | 개소 | 3 | [9 empty] | 55771208A343ABB3056480469B85 |  |  |  | F | F | T | [26 empty] | 01010155771208A343ABB3056480469B85 | 212
노무비 | 내선전공 | 인 | 15 | [9 empty] | 55BE92587953B7A3016B3D6C98D5 |  |  |  | F | F | T | [5 empty] | 3 | [20 empty] | 01010155BE92587953B7A3016B3D6C98D5 | 997
노무비 | 배전전공 | 인 | 2 | [9 empty] | 55BE92587953B7A3016B3D6C9A80 |  |  |  | F | F | T | [5 empty] | 3 | [20 empty] | 01010155BE92587953B7A3016B3D6C9A80 | 998
노무비 | 보통인부 | 인 | 14 | [9 empty] | 55BE92587953B7A3016B3D6C9D54 |  |  |  | F | F | T | [5 empty] | 3 | [20 empty] | 01010155BE92587953B7A3016B3D6C9D54 | 999
노무비 | 전기공사산업기사 | 인 | 1 | [9 empty] | 55BE92587953B7A3016B3D6C9E74 |  |  |  | F | F | T | [5 empty] | 3 | [20 empty] | 01010155BE92587953B7A3016B3D6C9E74 | 1000
노무비 | 특고압케이블전공 | 인 | 27 | [9 empty] | 55BE92587953B7A3016B3D7D91F5 |  |  |  | F | F | T | [5 empty] | 3 | [20 empty] | 01010155BE92587953B7A3016B3D7D91F5 | 1001
공구손료 | 노무비의 3% | 식 | 1 | [9 empty] | 53EEB2680FC5F2C3F866409B9E773 |  |  |  | F | F | F | 1 | 0 | 0.03 | [23 empty] | 01010153EEB2680FC5F2C3F866409B9E751 | 1390
[ 합 계 ] | [12 empty] | TOTAL
010102 옥외 보안등 설비공사 | 전기공사 | [14 empty] | 010102
강제전선관 | 아연도 36 mm | m | 9 | [9 empty] | 55BE6288D3FB1D630C694D739F4E |  |  |  | F | F | T |  |  |  | 1 | 2 | [21 empty] | 01010255BE6288D3FB1D630C694D739F4E | 214
파상형 경질폴리에틸렌 전선관 | 30㎜ | m | 57 | [9 empty] | 55BE6288D3FB2FC37561CDB69BB7 |  |  |  | F | F | T |  |  |  | 1 | 2 | [21 empty] | 01010255BE6288D3FB2FC37561CDB69BB7 | 215
파상형 경질폴리에틸렌 전선관 | 40㎜ | m | 40 | [9 empty] | 55BE6288D3FB2FC37561CDB69BB4 |  |  |  | F | F | T |  |  |  | 1 | 2 | [21 empty] | 01010255BE6288D3FB2FC37561CDB69BB4 | 216
전선관부속품비 | 전선관의 15% | 식 | 1 | [9 empty] | 53EEB2680FC5F2C3F866409B9E751 |  |  |  | F | F | F | 0 | 0 | 0.15 | [23 empty] | 01010253EEB2680FC5F2C3F866409B9E751 | 1394
접지용전선 | F-GV 6.0 ㎟ | m | 118 | [9 empty] | 5581A2A86B246A230D663591974F |  |  |  | F | F | T |  |  |  |  | 2 | [21 empty] | 0101025581A2A86B246A230D663591974F | 217
600V 트레이용 난연 전력케이블 | F-CV 2C x 6 ㎟ | m | 180 | [9 empty] | 5581A2A86B246A93B76D77859FEF |  |  |  | F | F | T |  |  |  |  | 2 | [21 empty] | 0101025581A2A86B246A93B76D77859FEF | 218
잡재료비 | 배관배선의 2% | 식 | 1 | [9 empty] | 53EEB2680FC5F2C3F866409B9E762 |  |  |  | F | F | F | 0 | 0 | 0.02 | [23 empty] | 01010253EEB2680FC5F2C3F866409B9E751 | 1392
전선관용 부품 | 노말밴드, 아연도 36 mm | 개 | 2 | [9 empty] | 55BE6288D3FB804379644B429D0E |  |  |  | F | F | T | [26 empty] | 01010255BE6288D3FB804379644B429D0E | 219
풀박스 | 200×200×150 | 개 | 1 | [9 empty] | 55BE6288D3FB2F43396358B29065 |  |  |  | F | F | T | [26 empty] | 01010255BE6288D3FB2F43396358B29065 | 220
누전 차단기 | 가로등용 분전함, 2P 600V 30AF | 개 | 4 | [9 empty] | 55BE62888BC506839263C31F9A19 |  |  |  | F | F | T | [26 empty] | 01010255BE62888BC506839263C31F9A19 | 221
경고테이프 | 300x250 | m | 103 | [8 empty] | 강전용 | 55BE6288D3FB0C63216526609575 |  |  |  | F | F | T | [26 empty] | 01010255BE6288D3FB0C63216526609575 | 223
터파기/토사 | 보통, 굴삭기 0.7m3 80%, 인력20% | M3 | 22.44 | [8 empty] | 산근 1 | 55BE925879C69263BA6AAB0296CE |  |  |  | F | T | F | [26 empty] | 01010255BE925879C69263BA6AAB0296CE | 224
되메우기/토사, 두께 10cm | 보통, 굴삭기 0.7m3+콤팩터1.5톤+인력20% | M3 | 22.44 | [8 empty] | 산근 2 | 55BE925879C69263B86F867B936F |  |  |  | F | T | F | [26 empty] | 01010255BE925879C69263B86F867B936F | 225
파이프행가 | 36 C | 개소 | 4 | [8 empty] | 호표 7 | 55BE9258790B93E3F367D97C943B |  |  |  | T | F | F | [26 empty] | 01010255BE9258790B93E3F367D97C943B | 226
관로구방수 | D : 50 | 개소 | 1 | [8 empty] | 호표 8 | 55BE9258790B93D3EE63895D97F8 |  |  |  | T | F | F | [26 empty] | 01010255BE9258790B93D3EE63895D97F8 | 227
외등기초 | 접지(유) | 개소 | 4 | [8 empty] | 호표 9 | 55BE9258790B93D3E26076CB9164 |  |  |  | T | F | F | [26 empty] | 01010255BE9258790B93D3E26076CB9164 | 228
POLE LIGHT 기계설치(등기구설치 제외) | 5m~7m | 본 | 4 | [8 empty] | 호표 10 | 55BE9258790BD983DD6DB0D59E6F |  |  |  | T | F | F | [26 empty] | 01010255BE9258790BD983DD6DB0D59E6F | 1063
조명기구 TYPE "K"(가로등),3.5M | LED 60W | SET | 4 | [9 empty] | 55819298D981C2339966CF9C9D11 |  |  |  | F | F | T | [26 empty] | 01010255819298D981C2339966CF9C9D11 | 222
노무비 | 내선전공 | 인 | 4 | [9 empty] | 55BE92587953B7A3016B3D6C98D5 |  |  |  | F | F | T | [5 empty] | 3 | [20 empty] | 01010255BE92587953B7A3016B3D6C98D5 | 1002
노무비 | 배전전공 | 인 | 1 | [9 empty] | 55BE92587953B7A3016B3D6C9A80 |  |  |  | F | F | T | [5 empty] | 3 | [20 empty] | 01010255BE92587953B7A3016B3D6C9A80 | 1003
노무비 | 보통인부 | 인 | 1 | [9 empty] | 55BE92587953B7A3016B3D6C9D54 |  |  |  | F | F | T | [5 empty] | 3 | [20 empty] | 01010255BE92587953B7A3016B3D6C9D54 | 1004
노무비 | 저압케이블전공 | 인 | 3 | [9 empty] | 55BE92587953B7A3016B3D6C9E7A |  |  |  | F | F | T | [5 empty] | 3 | [20 empty] | 01010255BE92587953B7A3016B3D6C9E7A | 1005
노무비 | 특고압케이블전공 | 인 | 1 | [9 empty] | 55BE92587953B7A3016B3D7D91F5 |  |  |  | F | F | T | [5 empty] | 3 | [20 empty] | 01010255BE92587953B7A3016B3D7D91F5 | 1006
공구손료 | 노무비의 3% | 식 | 1 | [9 empty] | 53EEB2680FC5F2C3F866409B9E773 |  |  |  | F | F | F | 1 | 0 | 0.03 | [23 empty] | 01010253EEB2680FC5F2C3F866409B9E751 | 1393
[ 합 계 ] | [12 empty] | TOTAL
010103 수변전 설비공사 | 전기공사 | [14 empty] | 010103
경질비닐전선관 | HI 42 mm | m | 29 | [9 empty] | 55BE6288D3FB0CA39A6486229877 |  |  |  | F | F | T |  |  |  | 1 | 2 | [21 empty] | 01010355BE6288D3FB0CA39A6486229877 | 230
경질비닐전선관 | HI 54 mm | m | 57 | [9 empty] | 55BE6288D3FB0CA39A6486229876 |  |  |  | F | F | T |  |  |  | 1 | 2 | [21 empty] | 01010355BE6288D3FB0CA39A6486229876 | 231
전선관부속품비 | 전선관의 15% | 식 | 1 | [9 empty] | 53EEB2680FC5F2C3F866409B9E751 |  |  |  | F | F | F | 0 | 0 | 0.15 | [23 empty] | 01010353EEB2680FC5F2C3F866409B9E751 | 1397
접지용전선 | F-GV 120 ㎟ | m | 36 | [9 empty] | 5581A2A86B246A230D66359196A7 |  |  |  | F | F | T |  |  |  |  | 2 | [21 empty] | 0101035581A2A86B246A230D66359196A7 | 232
접지용전선 | F-GV 185 ㎟ | m | 62 | [9 empty] | 5581A2A86B246A230D66359196A5 |  |  |  | F | F | T |  |  |  |  | 2 | [21 empty] | 0101035581A2A86B246A230D66359196A5 | 233
제어케이블 | F-CVV 2C 2.5 ㎟ | m | 44 | [9 empty] | 5581A2A86B246A839D697FD49BDD |  |  |  | F | F | T |  |  |  |  | 2 | [21 empty] | 0101035581A2A86B246A839D697FD49BDD | 234
내화전선 | F-FR-8 1C 240 ㎟ | m | 353 | [9 empty] | 5581A2A86B246AA3466FEA039169 |  |  |  | F | F | T |  |  |  |  | 2 | [21 empty] | 0101035581A2A86B246AA3466FEA039169 | 235
내화전선 | F-FR-8 2C 6.0 ㎟ | m | 44 | [9 empty] | 5581A2A86B246AA3466FEA389443 |  |  |  | F | F | T |  |  |  |  | 2 | [21 empty] | 0101035581A2A86B246AA3466FEA389443 | 236
잡재료비 | 배관배선의 2% | 식 | 1 | [9 empty] | 53EEB2680FC5F2C3F866409B9E762 |  |  |  | F | F | F | 0 | 0 | 0.02 | [23 empty] | 01010353EEB2680FC5F2C3F866409B9E751 | 1395
압착터미날 | 120 ㎟ | 개 | 9 | [9 empty] | 556642F8892ACF630B6D665D9229 |  |  |  | F | F | T | [26 empty] | 010103556642F8892ACF630B6D665D9229 | 237
압착터미날 | 185 ㎟ | 개 | 14 | [9 empty] | 556642F8892ACF630B6D665D922D |  |  |  | F | F | T | [26 empty] | 010103556642F8892ACF630B6D665D922D | 238
동관단자 | 2 HOLE 240 ㎟ | 개 | 16 | [9 empty] | 556642F8892ACF630B6D664C990B |  |  |  | F | F | T | [26 empty] | 010103556642F8892ACF630B6D664C990B | 239
슬리이브 | 접지슬리브,120㎟ | 개 | 2 | [9 empty] | 556642F8892ACF630B6D66799CCB |  |  |  | F | F | T | [26 empty] | 010103556642F8892ACF630B6D66799CCB | 240
슬리이브 | 접지슬리브,185㎟ | 개 | 4 | [9 empty] | 556642F8892ACF630B6D66799DE8 |  |  |  | F | F | T | [26 empty] | 010103556642F8892ACF630B6D66799DE8 | 241
전선관용 부품 | 노말밴드, PVC 42 mm | 개 | 8 | [9 empty] | 55BE6288D3FB80437A66E1239335 |  |  |  | F | F | T | [26 empty] | 01010355BE6288D3FB80437A66E1239335 | 242
전선관용 부품 | 노말밴드, PVC 54 mm | 개 | 14 | [9 empty] | 55BE6288D3FB80437A66E1239332 |  |  |  | F | F | T | [26 empty] | 01010355BE6288D3FB80437A66E1239332 | 243
수막처리봉(2지수날개) | 18Φ×500L | 개소 | 6 | [9 empty] | 55BE6288EC140E43C76D761191A7 |  |  |  | F | F | T | [26 empty] | 01010355BE6288EC140E43C76D761191A7 | 247
CUBICLE | HV-1(AISS+MOF+LA+TR 600kVA+ACB | 면 | 1 | [9 empty] | 5581A2A83E36964347612B02964E |  |  |  | F | F | T | [26 empty] | 0101035581A2A83E36964347612B02964E | 244
CUBICLE | LV-1(ATS+MCCB) | 면 | 1 | [9 empty] | 5581A2A83E36964347612B02964F |  |  |  | F | F | T | [26 empty] | 0101035581A2A83E36964347612B02964F | 245
발전기(제어반 탑재형) | 400kW/500kVA | 대 | 1 | [9 empty] | 5581A2A83E36964344649F889396 |  |  |  | F | F | T | [26 empty] | 0101035581A2A83E36964344649F889396 | 246
노무비 | 내선전공 | 인 | 20 | [9 empty] | 55BE92587953B7A3016B3D6C98D5 |  |  |  | F | F | T | [5 empty] | 3 | [20 empty] | 01010355BE92587953B7A3016B3D6C98D5 | 1007
노무비 | 보통인부 | 인 | 1 | [9 empty] | 55BE92587953B7A3016B3D6C9D54 |  |  |  | F | F | T | [5 empty] | 3 | [20 empty] | 01010355BE92587953B7A3016B3D6C9D54 | 1008
노무비 | 저압케이블전공 | 인 | 50 | [9 empty] | 55BE92587953B7A3016B3D6C9E7A |  |  |  | F | F | T | [5 empty] | 3 | [20 empty] | 01010355BE92587953B7A3016B3D6C9E7A | 1009
공구손료 | 노무비의 3% | 식 | 1 | [9 empty] | 53EEB2680FC5F2C3F866409B9E773 |  |  |  | F | F | F | 1 | 0 | 0.03 | [23 empty] | 01010353EEB2680FC5F2C3F866409B9E751 | 1396
[ 합 계 ] | [12 empty] | TOTAL
01010401 A TYPE(3.7m) | 전기공사 단위세대 설비공사 | [14 empty] | 01010401
합성수지제 가요전선관 | CD전선관(난연성), 16㎜ | m | 113 | [9 empty] | 55BE6288D3FB2FC37B6A31039D99 |  |  |  | F | F | T |  |  |  | 1 | 2 | [21 empty] | 0101040155BE6288D3FB2FC37B6A31039D99 | 1075
합성수지제 가요전선관 | CD전선관(난연성), 22㎜ | m | 10 | [9 empty] | 55BE6288D3FB2FC37B6A31039D98 |  |  |  | F | F | T |  |  |  | 1 | 2 | [21 empty] | 0101040155BE6288D3FB2FC37B6A31039D98 | 1076
전선관부속품비 | CD전선관의 40% | 식 | 1 | [9 empty] | 53EEB2680FC5F2C3F866409B9E751 |  |  |  | F | F | F | 0 | 0 | 0.4 | [23 empty] | 0101040153EEB2680FC5F2C3F866409B9E751 | 1400
1종금속제가요전선관 | 16 mm 고장력 비방수 | m | 26 | [9 empty] | 55BE6288D3FB2FC373669FCA9029 |  |  |  | F | F | T |  |  |  |  | 2 | [21 empty] | 0101040155BE6288D3FB2FC373669FCA9029 | 1077
1종가요관 부속품 | 박스커넥터, 16 mm 비방수 | 개 | 24 | [9 empty] | 55BE6288D3FB804379644B6D98D0 |  |  |  | F | F | T | [26 empty] | 0101040155BE6288D3FB804379644B6D98D0 | 1078
저독성난연 가교폴리올레핀전선 | HFIX, 2.5㎟(1.78 ㎜) | m | 394 | [9 empty] | 5581A2A86B246AD31C602A2C970A |  |  |  | F | F | T |  |  |  |  | 2 | [21 empty] | 010104015581A2A86B246AD31C602A2C970A | 1079
저독성난연 가교폴리올레핀전선 | HFIX, 4.0㎟(2.25 ㎜) | m | 47 | [9 empty] | 5581A2A86B246AD31C602A2C9663 |  |  |  | F | F | T |  |  |  |  | 2 | [21 empty] | 010104015581A2A86B246AD31C602A2C9663 | 1080
잡재료비 | 배관배선의 2% | 식 | 1 | [9 empty] | 53EEB2680FC5F2C3F866409B9E762 |  |  |  | F | F | F | 0 | 0 | 0.02 | [23 empty] | 0101040153EEB2680FC5F2C3F866409B9E751 | 1398
아우트렛박스 | 8각 54㎜ | 개 | 8 | [9 empty] | 55BE6288D3FB2FB36A6492BC945D |  |  |  | F | F | T | [26 empty] | 0101040155BE6288D3FB2FB36A6492BC945D | 1081
아우트렛박스 | 중형4각 54㎜ | 개 | 2 | [9 empty] | 55BE6288D3FB2FB36A6492BC9189 |  |  |  | F | F | T | [26 empty] | 0101040155BE6288D3FB2FB36A6492BC9189 | 1082
박스커버 | 8각, 평 | 개 | 8 | [9 empty] | 55BE6288D3FB2FB36A64929198EE |  |  |  | F | F | T | [26 empty] | 0101040155BE6288D3FB2FB36A64929198EE | 1083
박스커버 | 4각, 평 | 개 | 2 | [9 empty] | 55BE6288D3FB2FB36A6492919BA2 |  |  |  | F | F | T | [26 empty] | 0101040155BE6288D3FB2FB36A6492919BA2 | 1084
박스커버 | 4각,1개용S/W (오목) | 개 | 5 | [9 empty] | 55BE6288D3FB2FB36A6492919E76 |  |  |  | F | F | T | [26 empty] | 0101040155BE6288D3FB2FB36A6492919E76 | 1085
박스커버 | 4각,2개용S/W (오목) | 개 | 12 | [9 empty] | 55BE6288D3FB2FB36A6492919098 |  |  |  | F | F | T | [26 empty] | 0101040155BE6288D3FB2FB36A6492919098 | 1086
스위치박스 | 1 개용 54 mm | 개 | 5 | [9 empty] | 55BE6288D3FB2FB36B652CB397E3 |  |  |  | F | F | T | [26 empty] | 0101040155BE6288D3FB2FB36B652CB397E3 | 1087
스위치박스 | 2 개용 54 mm | 개 | 12 | [9 empty] | 55BE6288D3FB2FB36B652CB396DB |  |  |  | F | F | T | [26 empty] | 0101040155BE6288D3FB2FB36B652CB396DB | 1088
JOINT BOX | 100 ×100 ×50 | 개 | 2 | [9 empty] | 55BE6288D3FB5B830A625DAE96A1 |  |  |  | F | F | T | [26 empty] | 0101040155BE6288D3FB5B830A625DAE96A1 | 1089
세대분전반 | 6회로 | 대 | 1 | [9 empty] | 5581A2A83E369663706A7CC89F02 |  |  |  | F | F | T | [26 empty] | 010104015581A2A83E369663706A7CC89F02 | 1090
매입콘센트-접지 | 15A 250V 2구 | 개 | 4 | [9 empty] | 55BE628895AFDEB37B61F7CC975F |  |  |  | F | F | T | [26 empty] | 0101040155BE628895AFDEB37B61F7CC975F | 1091
둥근형노출2구접지콘센트 | 15A 250V | 개 | 1 | [9 empty] | 55BE628895AFDEB37B61F7DE9E60 |  |  |  | F | F | T | [26 empty] | 0101040155BE628895AFDEB37B61F7DE9E60 | 1092
방수접지콘센트 | 220V 15A 2구 | 개 | 1 | [9 empty] | 55BE628895AFDEB37B61180D9FEA |  |  |  | F | F | T | [26 empty] | 0101040155BE628895AFDEB37B61180D9FEA | 1093
WIDE 1로 스위치 | 15A 250V 2구 | 개 | 2 | [9 empty] | 55BE628895F7E193A86D00BD9459 |  |  |  | F | F | T | [26 empty] | 0101040155BE628895F7E193A86D00BD9459 | 1094
WIDE 1로 스위치 | 15A 250V 4구 | 개 | 1 | [9 empty] | 55BE628895F7E193A86D00BD945F |  |  |  | F | F | T | [26 empty] | 0101040155BE628895F7E193A86D00BD945F | 1095
대기전력자동차단콘센트 | 220V 15A 2구 | 개 | 5 | [9 empty] | 556642F889185EC3A26C4F679B7F |  |  |  | F | F | T | [26 empty] | 01010401556642F889185EC3A26C4F679B7F | 1096
노무비 | 내선전공 | 인 | 16 | [9 empty] | 55BE92587953B7A3016B3D6C98D5 |  |  |  | F | F | T | [5 empty] | 3 | [20 empty] | 0101040155BE92587953B7A3016B3D6C98D5 | 1162
공구손료 | 노무비의 3% | 식 | 1 | [9 empty] | 53EEB2680FC5F2C3F866409B9E773 |  |  |  | F | F | F | 1 | 0 | 0.03 | [23 empty] | 0101040153EEB2680FC5F2C3F866409B9E751 | 1399
[ 합 계 ] | [12 empty] | TOTAL
01010402 B TYPE(3.7m) | 전기공사 단위세대 설비공사 | [14 empty] | 01010402
합성수지제 가요전선관 | CD전선관(난연성), 16㎜ | m | 112 | [9 empty] | 55BE6288D3FB2FC37B6A31039D99 |  |  |  | F | F | T |  |  |  | 1 | 2 | [21 empty] | 0101040255BE6288D3FB2FC37B6A31039D99 | 1097
합성수지제 가요전선관 | CD전선관(난연성), 22㎜ | m | 10 | [9 empty] | 55BE6288D3FB2FC37B6A31039D98 |  |  |  | F | F | T |  |  |  | 1 | 2 | [21 empty] | 0101040255BE6288D3FB2FC37B6A31039D98 | 1098
전선관부속품비 | CD전선관의 40% | 식 | 1 | [9 empty] | 53EEB2680FC5F2C3F866409B9E751 |  |  |  | F | F | F | 0 | 0 | 0.4 | [23 empty] | 0101040253EEB2680FC5F2C3F866409B9E751 | 1403
1종금속제가요전선관 | 16 mm 고장력 비방수 | m | 26 | [9 empty] | 55BE6288D3FB2FC373669FCA9029 |  |  |  | F | F | T |  |  |  |  | 2 | [21 empty] | 0101040255BE6288D3FB2FC373669FCA9029 | 1099
1종가요관 부속품 | 박스커넥터, 16 mm 비방수 | 개 | 24 | [9 empty] | 55BE6288D3FB804379644B6D98D0 |  |  |  | F | F | T | [26 empty] | 0101040255BE6288D3FB804379644B6D98D0 | 1100
저독성난연 가교폴리올레핀전선 | HFIX, 2.5㎟(1.78 ㎜) | m | 398 | [9 empty] | 5581A2A86B246AD31C602A2C970A |  |  |  | F | F | T |  |  |  |  | 2 | [21 empty] | 010104025581A2A86B246AD31C602A2C970A | 1101
저독성난연 가교폴리올레핀전선 | HFIX, 4.0㎟(2.25 ㎜) | m | 45 | [9 empty] | 5581A2A86B246AD31C602A2C9663 |  |  |  | F | F | T |  |  |  |  | 2 | [21 empty] | 010104025581A2A86B246AD31C602A2C9663 | 1102
잡재료비 | 배관배선의 2% | 식 | 1 | [9 empty] | 53EEB2680FC5F2C3F866409B9E762 |  |  |  | F | F | F | 0 | 0 | 0.02 | [23 empty] | 0101040253EEB2680FC5F2C3F866409B9E751 | 1401
아우트렛박스 | 8각 54㎜ | 개 | 8 | [9 empty] | 55BE6288D3FB2FB36A6492BC945D |  |  |  | F | F | T | [26 empty] | 0101040255BE6288D3FB2FB36A6492BC945D | 1103
아우트렛박스 | 중형4각 54㎜ | 개 | 2 | [9 empty] | 55BE6288D3FB2FB36A6492BC9189 |  |  |  | F | F | T | [26 empty] | 0101040255BE6288D3FB2FB36A6492BC9189 | 1104
박스커버 | 8각, 평 | 개 | 8 | [9 empty] | 55BE6288D3FB2FB36A64929198EE |  |  |  | F | F | T | [26 empty] | 0101040255BE6288D3FB2FB36A64929198EE | 1105
박스커버 | 4각, 평 | 개 | 2 | [9 empty] | 55BE6288D3FB2FB36A6492919BA2 |  |  |  | F | F | T | [26 empty] | 0101040255BE6288D3FB2FB36A6492919BA2 | 1106
박스커버 | 4각,1개용S/W (오목) | 개 | 5 | [9 empty] | 55BE6288D3FB2FB36A6492919E76 |  |  |  | F | F | T | [26 empty] | 0101040255BE6288D3FB2FB36A6492919E76 | 1107
박스커버 | 4각,2개용S/W (오목) | 개 | 12 | [9 empty] | 55BE6288D3FB2FB36A6492919098 |  |  |  | F | F | T | [26 empty] | 0101040255BE6288D3FB2FB36A6492919098 | 1108
스위치박스 | 1 개용 54 mm | 개 | 5 | [9 empty] | 55BE6288D3FB2FB36B652CB397E3 |  |  |  | F | F | T | [26 empty] | 0101040255BE6288D3FB2FB36B652CB397E3 | 1109
스위치박스 | 2 개용 54 mm | 개 | 12 | [9 empty] | 55BE6288D3FB2FB36B652CB396DB |  |  |  | F | F | T | [26 empty] | 0101040255BE6288D3FB2FB36B652CB396DB | 1110
JOINT BOX | 100 ×100 ×50 | 개 | 2 | [9 empty] | 55BE6288D3FB5B830A625DAE96A1 |  |  |  | F | F | T | [26 empty] | 0101040255BE6288D3FB5B830A625DAE96A1 | 1111
세대분전반 | 6회로 | 대 | 1 | [9 empty] | 5581A2A83E369663706A7CC89F02 |  |  |  | F | F | T | [26 empty] | 010104025581A2A83E369663706A7CC89F02 | 1112
매입콘센트-접지 | 15A 250V 2구 | 개 | 4 | [9 empty] | 55BE628895AFDEB37B61F7CC975F |  |  |  | F | F | T | [26 empty] | 0101040255BE628895AFDEB37B61F7CC975F | 1113
둥근형노출2구접지콘센트 | 15A 250V | 개 | 1 | [9 empty] | 55BE628895AFDEB37B61F7DE9E60 |  |  |  | F | F | T | [26 empty] | 0101040255BE628895AFDEB37B61F7DE9E60 | 1114
방수접지콘센트 | 220V 15A 2구 | 개 | 1 | [9 empty] | 55BE628895AFDEB37B61180D9FEA |  |  |  | F | F | T | [26 empty] | 0101040255BE628895AFDEB37B61180D9FEA | 1115
WIDE 1로 스위치 | 15A 250V 2구 | 개 | 2 | [9 empty] | 55BE628895F7E193A86D00BD9459 |  |  |  | F | F | T | [26 empty] | 0101040255BE628895F7E193A86D00BD9459 | 1116
WIDE 1로 스위치 | 15A 250V 4구 | 개 | 1 | [9 empty] | 55BE628895F7E193A86D00BD945F |  |  |  | F | F | T | [26 empty] | 0101040255BE628895F7E193A86D00BD945F | 1117
대기전력자동차단콘센트 | 220V 15A 2구 | 개 | 5 | [9 empty] | 556642F889185EC3A26C4F679B7F |  |  |  | F | F | T | [26 empty] | 01010402556642F889185EC3A26C4F679B7F | 1118
노무비 | 내선전공 | 인 | 16 | [9 empty] | 55BE92587953B7A3016B3D6C98D5 |  |  |  | F | F | T | [5 empty] | 3 | [20 empty] | 0101040255BE92587953B7A3016B3D6C98D5 | 1163
공구손료 | 노무비의 3% | 식 | 1 | [9 empty] | 53EEB2680FC5F2C3F866409B9E773 |  |  |  | F | F | F | 1 | 0 | 0.03 | [23 empty] | 0101040253EEB2680FC5F2C3F866409B9E751 | 1402
[ 합 계 ] | [12 empty] | TOTAL
01010403 C TYPE(3.7m) | 전기공사 단위세대 설비공사 | [14 empty] | 01010403
합성수지제 가요전선관 | CD전선관(난연성), 16㎜ | m | 113 | [9 empty] | 55BE6288D3FB2FC37B6A31039D99 |  |  |  | F | F | T |  |  |  | 1 | 2 | [21 empty] | 0101040355BE6288D3FB2FC37B6A31039D99 | 1119
합성수지제 가요전선관 | CD전선관(난연성), 22㎜ | m | 10 | [9 empty] | 55BE6288D3FB2FC37B6A31039D98 |  |  |  | F | F | T |  |  |  | 1 | 2 | [21 empty] | 0101040355BE6288D3FB2FC37B6A31039D98 | 1120
전선관부속품비 | CD전선관의 40% | 식 | 1 | [9 empty] | 53EEB2680FC5F2C3F866409B9E751 |  |  |  | F | F | F | 0 | 0 | 0.4 | [23 empty] | 0101040353EEB2680FC5F2C3F866409B9E751 | 1406
1종금속제가요전선관 | 16 mm 고장력 비방수 | m | 26 | [9 empty] | 55BE6288D3FB2FC373669FCA9029 |  |  |  | F | F | T |  |  |  |  | 2 | [21 empty] | 0101040355BE6288D3FB2FC373669FCA9029 | 1121
1종가요관 부속품 | 박스커넥터, 16 mm 비방수 | 개 | 24 | [9 empty] | 55BE6288D3FB804379644B6D98D0 |  |  |  | F | F | T | [26 empty] | 0101040355BE6288D3FB804379644B6D98D0 | 1122
저독성난연 가교폴리올레핀전선 | HFIX, 2.5㎟(1.78 ㎜) | m | 398 | [9 empty] | 5581A2A86B246AD31C602A2C970A |  |  |  | F | F | T |  |  |  |  | 2 | [21 empty] | 010104035581A2A86B246AD31C602A2C970A | 1123
저독성난연 가교폴리올레핀전선 | HFIX, 4.0㎟(2.25 ㎜) | m | 45 | [9 empty] | 5581A2A86B246AD31C602A2C9663 |  |  |  | F | F | T |  |  |  |  | 2 | [21 empty] | 010104035581A2A86B246AD31C602A2C9663 | 1124
잡재료비 | 배관배선의 2% | 식 | 1 | [9 empty] | 53EEB2680FC5F2C3F866409B9E762 |  |  |  | F | F | F | 0 | 0 | 0.02 | [23 empty] | 0101040353EEB2680FC5F2C3F866409B9E751 | 1404
아우트렛박스 | 8각 54㎜ | 개 | 8 | [9 empty] | 55BE6288D3FB2FB36A6492BC945D |  |  |  | F | F | T | [26 empty] | 0101040355BE6288D3FB2FB36A6492BC945D | 1125
아우트렛박스 | 중형4각 54㎜ | 개 | 2 | [9 empty] | 55BE6288D3FB2FB36A6492BC9189 |  |  |  | F | F | T | [26 empty] | 0101040355BE6288D3FB2FB36A6492BC9189 | 1126
박스커버 | 8각, 평 | 개 | 8 | [9 empty] | 55BE6288D3FB2FB36A64929198EE |  |  |  | F | F | T | [26 empty] | 0101040355BE6288D3FB2FB36A64929198EE | 1127
박스커버 | 4각, 평 | 개 | 2 | [9 empty] | 55BE6288D3FB2FB36A6492919BA2 |  |  |  | F | F | T | [26 empty] | 0101040355BE6288D3FB2FB36A6492919BA2 | 1128
박스커버 | 4각,1개용S/W (오목) | 개 | 6 | [9 empty] | 55BE6288D3FB2FB36A6492919E76 |  |  |  | F | F | T | [26 empty] | 0101040355BE6288D3FB2FB36A6492919E76 | 1129
박스커버 | 4각,2개용S/W (오목) | 개 | 11 | [9 empty] | 55BE6288D3FB2FB36A6492919098 |  |  |  | F | F | T | [26 empty] | 0101040355BE6288D3FB2FB36A6492919098 | 1130
스위치박스 | 1 개용 54 mm | 개 | 6 | [9 empty] | 55BE6288D3FB2FB36B652CB397E3 |  |  |  | F | F | T | [26 empty] | 0101040355BE6288D3FB2FB36B652CB397E3 | 1131
스위치박스 | 2 개용 54 mm | 개 | 11 | [9 empty] | 55BE6288D3FB2FB36B652CB396DB |  |  |  | F | F | T | [26 empty] | 0101040355BE6288D3FB2FB36B652CB396DB | 1132
JOINT BOX | 100 ×100 ×50 | 개 | 2 | [9 empty] | 55BE6288D3FB5B830A625DAE96A1 |  |  |  | F | F | T | [26 empty] | 0101040355BE6288D3FB5B830A625DAE96A1 | 1133
세대분전반 | 6회로 | 대 | 1 | [9 empty] | 5581A2A83E369663706A7CC89F02 |  |  |  | F | F | T | [26 empty] | 010104035581A2A83E369663706A7CC89F02 | 1134
매입콘센트-접지 | 15A 250V 2구 | 개 | 3 | [9 empty] | 55BE628895AFDEB37B61F7CC975F |  |  |  | F | F | T | [26 empty] | 0101040355BE628895AFDEB37B61F7CC975F | 1135
둥근형노출2구접지콘센트 | 15A 250V | 개 | 1 | [9 empty] | 55BE628895AFDEB37B61F7DE9E60 |  |  |  | F | F | T | [26 empty] | 0101040355BE628895AFDEB37B61F7DE9E60 | 1136
방수접지콘센트 | 220V 15A 2구 | 개 | 1 | [9 empty] | 55BE628895AFDEB37B61180D9FEA |  |  |  | F | F | T | [26 empty] | 0101040355BE628895AFDEB37B61180D9FEA | 1137
WIDE 1로 스위치 | 15A 250V 2구 | 개 | 2 | [9 empty] | 55BE628895F7E193A86D00BD9459 |  |  |  | F | F | T | [26 empty] | 0101040355BE628895F7E193A86D00BD9459 | 1138
WIDE 1로 스위치 | 15A 250V 4구 | 개 | 1 | [9 empty] | 55BE628895F7E193A86D00BD945F |  |  |  | F | F | T | [26 empty] | 0101040355BE628895F7E193A86D00BD945F | 1139
대기전력자동차단콘센트 | 220V 15A 2구 | 개 | 6 | [9 empty] | 556642F889185EC3A26C4F679B7F |  |  |  | F | F | T | [26 empty] | 01010403556642F889185EC3A26C4F679B7F | 1140
노무비 | 내선전공 | 인 | 16 | [9 empty] | 55BE92587953B7A3016B3D6C98D5 |  |  |  | F | F | T | [5 empty] | 3 | [20 empty] | 0101040355BE92587953B7A3016B3D6C98D5 | 1164
공구손료 | 노무비의 3% | 식 | 1 | [9 empty] | 53EEB2680FC5F2C3F866409B9E773 |  |  |  | F | F | F | 1 | 0 | 0.03 | [23 empty] | 0101040353EEB2680FC5F2C3F866409B9E751 | 1405
[ 합 계 ] | [12 empty] | TOTAL
01010404 D TYPE(3.7m) | 전기공사 단위세대 설비공사 | [14 empty] | 01010404
합성수지제 가요전선관 | CD전선관(난연성), 16㎜ | m | 79 | [9 empty] | 55BE6288D3FB2FC37B6A31039D99 |  |  |  | F | F | T |  |  |  | 1 | 2 | [21 empty] | 0101040455BE6288D3FB2FC37B6A31039D99 | 1141
합성수지제 가요전선관 | CD전선관(난연성), 22㎜ | m | 8 | [9 empty] | 55BE6288D3FB2FC37B6A31039D98 |  |  |  | F | F | T |  |  |  | 1 | 2 | [21 empty] | 0101040455BE6288D3FB2FC37B6A31039D98 | 1142
전선관부속품비 | CD전선관의 40% | 식 | 1 | [9 empty] | 53EEB2680FC5F2C3F866409B9E751 |  |  |  | F | F | F | 0 | 0 | 0.4 | [23 empty] | 0101040453EEB2680FC5F2C3F866409B9E751 | 1409
1종금속제가요전선관 | 16 mm 고장력 비방수 | m | 24 | [9 empty] | 55BE6288D3FB2FC373669FCA9029 |  |  |  | F | F | T |  |  |  |  | 2 | [21 empty] | 0101040455BE6288D3FB2FC373669FCA9029 | 1143
1종가요관 부속품 | 박스커넥터, 16 mm 비방수 | 개 | 22 | [9 empty] | 55BE6288D3FB804379644B6D98D0 |  |  |  | F | F | T | [26 empty] | 0101040455BE6288D3FB804379644B6D98D0 | 1144
저독성난연 가교폴리올레핀전선 | HFIX, 2.5㎟(1.78 ㎜) | m | 305 | [9 empty] | 5581A2A86B246AD31C602A2C970A |  |  |  | F | F | T |  |  |  |  | 2 | [21 empty] | 010104045581A2A86B246AD31C602A2C970A | 1145
저독성난연 가교폴리올레핀전선 | HFIX, 4.0㎟(2.25 ㎜) | m | 22 | [9 empty] | 5581A2A86B246AD31C602A2C9663 |  |  |  | F | F | T |  |  |  |  | 2 | [21 empty] | 010104045581A2A86B246AD31C602A2C9663 | 1146
잡재료비 | 배관배선의 2% | 식 | 1 | [9 empty] | 53EEB2680FC5F2C3F866409B9E762 |  |  |  | F | F | F | 0 | 0 | 0.02 | [23 empty] | 0101040453EEB2680FC5F2C3F866409B9E751 | 1407
아우트렛박스 | 8각 54㎜ | 개 | 9 | [9 empty] | 55BE6288D3FB2FB36A6492BC945D |  |  |  | F | F | T | [26 empty] | 0101040455BE6288D3FB2FB36A6492BC945D | 1147
아우트렛박스 | 중형4각 54㎜ | 개 | 1 | [9 empty] | 55BE6288D3FB2FB36A6492BC9189 |  |  |  | F | F | T | [26 empty] | 0101040455BE6288D3FB2FB36A6492BC9189 | 1148
박스커버 | 8각, 평 | 개 | 9 | [9 empty] | 55BE6288D3FB2FB36A64929198EE |  |  |  | F | F | T | [26 empty] | 0101040455BE6288D3FB2FB36A64929198EE | 1149
박스커버 | 4각, 평 | 개 | 1 | [9 empty] | 55BE6288D3FB2FB36A6492919BA2 |  |  |  | F | F | T | [26 empty] | 0101040455BE6288D3FB2FB36A6492919BA2 | 1150
박스커버 | 4각,1개용S/W (오목) | 개 | 2 | [9 empty] | 55BE6288D3FB2FB36A6492919E76 |  |  |  | F | F | T | [26 empty] | 0101040455BE6288D3FB2FB36A6492919E76 | 1151
박스커버 | 4각,2개용S/W (오목) | 개 | 9 | [9 empty] | 55BE6288D3FB2FB36A6492919098 |  |  |  | F | F | T | [26 empty] | 0101040455BE6288D3FB2FB36A6492919098 | 1152
스위치박스 | 1 개용 54 mm | 개 | 2 | [9 empty] | 55BE6288D3FB2FB36B652CB397E3 |  |  |  | F | F | T | [26 empty] | 0101040455BE6288D3FB2FB36B652CB397E3 | 1153
스위치박스 | 2 개용 54 mm | 개 | 9 | [9 empty] | 55BE6288D3FB2FB36B652CB396DB |  |  |  | F | F | T | [26 empty] | 0101040455BE6288D3FB2FB36B652CB396DB | 1154
JOINT BOX | 100 ×100 ×50 | 개 | 1 | [9 empty] | 55BE6288D3FB5B830A625DAE96A1 |  |  |  | F | F | T | [26 empty] | 0101040455BE6288D3FB5B830A625DAE96A1 | 1155
세대분전반 | 6회로 | 대 | 1 | [9 empty] | 5581A2A83E369663706A7CC89F02 |  |  |  | F | F | T | [26 empty] | 010104045581A2A83E369663706A7CC89F02 | 1156
매입콘센트-접지 | 15A 250V 2구 | 개 | 2 | [9 empty] | 55BE628895AFDEB37B61F7CC975F |  |  |  | F | F | T | [26 empty] | 0101040455BE628895AFDEB37B61F7CC975F | 1157
방수접지콘센트 | 220V 15A 2구 | 개 | 1 | [9 empty] | 55BE628895AFDEB37B61180D9FEA |  |  |  | F | F | T | [26 empty] | 0101040455BE628895AFDEB37B61180D9FEA | 1158
WIDE 1로 스위치 | 15A 250V 2구 | 개 | 1 | [9 empty] | 55BE628895F7E193A86D00BD9459 |  |  |  | F | F | T | [26 empty] | 0101040455BE628895F7E193A86D00BD9459 | 1159
WIDE 1로 스위치 | 15A 250V 4구 | 개 | 1 | [9 empty] | 55BE628895F7E193A86D00BD945F |  |  |  | F | F | T | [26 empty] | 0101040455BE628895F7E193A86D00BD945F | 1160
대기전력자동차단콘센트 | 220V 15A 2구 | 개 | 4 | [9 empty] | 556642F889185EC3A26C4F679B7F |  |  |  | F | F | T | [26 empty] | 01010404556642F889185EC3A26C4F679B7F | 1161
노무비 | 내선전공 | 인 | 12 | [9 empty] | 55BE92587953B7A3016B3D6C98D5 |  |  |  | F | F | T | [5 empty] | 3 | [20 empty] | 0101040455BE92587953B7A3016B3D6C98D5 | 1165
공구손료 | 노무비의 3% | 식 | 1 | [9 empty] | 53EEB2680FC5F2C3F866409B9E773 |  |  |  | F | F | F | 1 | 0 | 0.03 | [23 empty] | 0101040453EEB2680FC5F2C3F866409B9E751 | 1408
[ 합 계 ] | [12 empty] | TOTAL
010105 전력 간선공사 | 전기공사 | [14 empty] | 010105
강제전선관 | 아연도 28 mm | m | 100 | [9 empty] | 55BE6288D3FB1D630C694D739F49 |  |  |  | F | F | T |  |  |  | 1 | 2 | [21 empty] | 01010555BE6288D3FB1D630C694D739F49 | 341
강제전선관 | 아연도 36 mm | m | 12 | [9 empty] | 55BE6288D3FB1D630C694D739F4E |  |  |  | F | F | T |  |  |  | 1 | 2 | [21 empty] | 01010555BE6288D3FB1D630C694D739F4E | 342
강제전선관 | 아연도 42 mm | m | 98 | [9 empty] | 55BE6288D3FB1D630C694D739F4F |  |  |  | F | F | T |  |  |  | 1 | 2 | [21 empty] | 01010555BE6288D3FB1D630C694D739F4F | 343
강제전선관 | 아연도 54 mm | m | 104 | [9 empty] | 55BE6288D3FB1D630C694D739F4C |  |  |  | F | F | T |  |  |  | 1 | 2 | [21 empty] | 01010555BE6288D3FB1D630C694D739F4C | 344
강제전선관 | 아연도 70 mm | m | 65 | [9 empty] | 55BE6288D3FB1D630C694D739F4D |  |  |  | F | F | T |  |  |  | 1 | 2 | [21 empty] | 01010555BE6288D3FB1D630C694D739F4D | 345
전선관부속품비 | 전선관의 15% | 식 | 1 | [9 empty] | 53EEB2680FC5F2C3F866409B9E751 |  |  |  | F | F | F | 0 | 0 | 0.15 | [23 empty] | 01010553EEB2680FC5F2C3F866409B9E751 | 1412
접지용전선 | F-GV 4.0 ㎟ | m | 16 | [9 empty] | 5581A2A86B246A230D663591974C |  |  |  | F | F | T |  |  |  |  | 2 | [21 empty] | 0101055581A2A86B246A230D663591974C | 346
접지용전선 | F-GV 6.0 ㎟ | m | 127 | [9 empty] | 5581A2A86B246A230D663591974F |  |  |  | F | F | T |  |  |  |  | 2 | [21 empty] | 0101055581A2A86B246A230D663591974F | 347
접지용전선 | F-GV 10 ㎟ | m | 211 | [9 empty] | 5581A2A86B246A230D663591974E |  |  |  | F | F | T |  |  |  |  | 2 | [21 empty] | 0101055581A2A86B246A230D663591974E | 348
접지용전선 | F-GV 16 ㎟ | m | 68 | [9 empty] | 5581A2A86B246A230D6635919749 |  |  |  | F | F | T |  |  |  |  | 2 | [21 empty] | 0101055581A2A86B246A230D6635919749 | 349
접지용전선 | F-GV 25 ㎟ | m | 6 | [9 empty] | 5581A2A86B246A230D6635919748 |  |  |  | F | F | T |  |  |  |  | 2 | [21 empty] | 0101055581A2A86B246A230D6635919748 | 350
접지용전선 | F-GV 50 ㎟ | m | 28 | [9 empty] | 5581A2A86B246A230D663591974A |  |  |  | F | F | T |  |  |  |  | 2 | [21 empty] | 0101055581A2A86B246A230D663591974A | 351
접지용전선 | F-GV 95 ㎟ | m | 2 | [9 empty] | 5581A2A86B246A230D6635919744 |  |  |  | F | F | T |  |  |  |  | 2 | [21 empty] | 0101055581A2A86B246A230D6635919744 | 352
내화전선 | F-FR-8 1C 150 ㎟ | m | 231 | [9 empty] | 5581A2A86B246AA3466FEA03916F |  |  |  | F | F | T |  |  |  |  | 2 | [21 empty] | 0101055581A2A86B246AA3466FEA03916F | 353
내화전선 | F-FR-8 4C 4.0 ㎟ | m | 15 | [9 empty] | 5581A2A86B246AA3466FEA5B951A |  |  |  | F | F | T |  |  |  |  | 2 | [21 empty] | 0101055581A2A86B246AA3466FEA5B951A | 354
내화전선 | F-FR-8 4C 6.0 ㎟ | m | 111 | [9 empty] | 5581A2A86B246AA3466FEA5B963A |  |  |  | F | F | T |  |  |  |  | 2 | [21 empty] | 0101055581A2A86B246AA3466FEA5B963A | 355
내화전선 | F-FR-8 4C 10 ㎟ | m | 305 | [9 empty] | 5581A2A86B246AA3466FEA5B963B |  |  |  | F | F | T |  |  |  |  | 2 | [21 empty] | 0101055581A2A86B246AA3466FEA5B963B | 356
내화전선 | F-FR-8 4C 25 ㎟ | m | 304 | [9 empty] | 5581A2A86B246AA3466FEA5B9639 |  |  |  | F | F | T |  |  |  |  | 2 | [21 empty] | 0101055581A2A86B246AA3466FEA5B9639 | 357
내화전선 | F-FR-8 4C 35 ㎟ | m | 329 | [9 empty] | 5581A2A86B246AA3466FEA5B963E |  |  |  | F | F | T |  |  |  |  | 2 | [21 empty] | 0101055581A2A86B246AA3466FEA5B963E | 358
600V 트레이용 난연 전력케이블 | F-CV 1C x 50 ㎟ | m | 932 | [9 empty] | 5581A2A86B246A93B76D77859D36 |  |  |  | F | F | T |  |  |  |  | 2 | [21 empty] | 0101055581A2A86B246A93B76D77859D36 | 359
600V 트레이용 난연 전력케이블 | F-CV 1C x 95 ㎟ | m | 1596 | [9 empty] | 5581A2A86B246A93B76D77859C19 |  |  |  | F | F | T |  |  |  |  | 2 | [21 empty] | 0101055581A2A86B246A93B76D77859C19 | 360
600V 트레이용 난연 전력케이블 | F-CV 2C x 6 ㎟ | m | 694 | [9 empty] | 5581A2A86B246A93B76D77859FEF |  |  |  | F | F | T |  |  |  |  | 2 | [21 empty] | 0101055581A2A86B246A93B76D77859FEF | 361
600V 트레이용 난연 전력케이블 | F-CV 4C x 6 ㎟ | m | 13 | [9 empty] | 5581A2A86B246A93B76D77859B70 |  |  |  | F | F | T |  |  |  |  | 2 | [21 empty] | 0101055581A2A86B246A93B76D77859B70 | 362
600V 트레이용 난연 전력케이블 | F-CV 4C x 10 ㎟ | m | 302 | [9 empty] | 5581A2A86B246A93B76D77859B73 |  |  |  | F | F | T |  |  |  |  | 2 | [21 empty] | 0101055581A2A86B246A93B76D77859B73 | 363
600V 트레이용 난연 전력케이블 | F-CV 4C x 25 ㎟ | m | 57 | [9 empty] | 5581A2A86B246A93B76D77859B75 |  |  |  | F | F | T |  |  |  |  | 2 | [21 empty] | 0101055581A2A86B246A93B76D77859B75 | 364
600V 트레이용 난연 전력케이블 | F-CV 4C x 35 ㎟ | m | 93 | [9 empty] | 5581A2A86B246A93B76D77859B74 |  |  |  | F | F | T |  |  |  |  | 2 | [21 empty] | 0101055581A2A86B246A93B76D77859B74 | 365
잡재료비 | 배관배선의 2% | 식 | 1 | [9 empty] | 53EEB2680FC5F2C3F866409B9E762 |  |  |  | F | F | F | 0 | 0 | 0.02 | [23 empty] | 01010553EEB2680FC5F2C3F866409B9E751 | 1410
압착터미날 | 10 ㎟ | 개 | 38 | [9 empty] | 556642F8892ACF630B6D665D9103 |  |  |  | F | F | T | [26 empty] | 010105556642F8892ACF630B6D665D9103 | 366
압착터미날 | 16 ㎟ | 개 | 26 | [9 empty] | 556642F8892ACF630B6D665D9102 |  |  |  | F | F | T | [26 empty] | 010105556642F8892ACF630B6D665D9102 | 367
압착터미날 | 25 ㎟ | 개 | 10 | [9 empty] | 556642F8892ACF630B6D665D9100 |  |  |  | F | F | T | [26 empty] | 010105556642F8892ACF630B6D665D9100 | 368
압착터미날 | 50 ㎟ | 개 | 8 | [9 empty] | 556642F8892ACF630B6D665D9104 |  |  |  | F | F | T | [26 empty] | 010105556642F8892ACF630B6D665D9104 | 369
압착터미날 | 95 ㎟ | 개 | 2 | [9 empty] | 556642F8892ACF630B6D665D922B |  |  |  | F | F | T | [26 empty] | 010105556642F8892ACF630B6D665D922B | 370
동관단자 | 2 HOLE 10 ㎟ | 개 | 152 | [9 empty] | 556642F8892ACF630B6D664C9B39 |  |  |  | F | F | T | [26 empty] | 010105556642F8892ACF630B6D664C9B39 | 371
동관단자 | 2 HOLE 25 ㎟ | 개 | 48 | [9 empty] | 556642F8892ACF630B6D664C9B3C |  |  |  | F | F | T | [26 empty] | 010105556642F8892ACF630B6D664C9B3C | 372
동관단자 | 2 HOLE 35 ㎟ | 개 | 56 | [9 empty] | 556642F8892ACF630B6D664C9B3E |  |  |  | F | F | T | [26 empty] | 010105556642F8892ACF630B6D664C9B3E | 373
동관단자 | 2 HOLE 50 ㎟ | 개 | 40 | [9 empty] | 556642F8892ACF630B6D664C9B30 |  |  |  | F | F | T | [26 empty] | 010105556642F8892ACF630B6D664C9B30 | 374
동관단자 | 2 HOLE 95 ㎟ | 개 | 32 | [9 empty] | 556642F8892ACF630B6D664C9866 |  |  |  | F | F | T | [26 empty] | 010105556642F8892ACF630B6D664C9866 | 375
동관단자 | 2 HOLE 150 ㎟ | 개 | 8 | [9 empty] | 556642F8892ACF630B6D664C9862 |  |  |  | F | F | T | [26 empty] | 010105556642F8892ACF630B6D664C9862 | 376
EARTH CLIP(접지본딩) |  | 개 | 108 | [9 empty] | 55BE6288D3FB0C93F2636C189C2C |  |  |  | F | F | T | [26 empty] | 01010555BE6288D3FB0C93F2636C189C2C | 377
전선관용 부품 | 파이프크램프, 36 C | 개 | 7 | [9 empty] | 55BE6288D3FB804379644B429E17 |  |  |  | F | F | T | [26 empty] | 01010555BE6288D3FB804379644B429E17 | 378
전선관용 부품 | 파이프크램프, 42 C | 개 | 11 | [9 empty] | 55BE6288D3FB804379644B429E16 |  |  |  | F | F | T | [26 empty] | 01010555BE6288D3FB804379644B429E16 | 379
전선관용 부품 | 파이프크램프, 54 C | 개 | 7 | [9 empty] | 55BE6288D3FB804379644B429E15 |  |  |  | F | F | T | [26 empty] | 01010555BE6288D3FB804379644B429E15 | 380
전선관용 부품 | 파이프크램프, 70 C | 개 | 22 | [9 empty] | 55BE6288D3FB804379644B429E14 |  |  |  | F | F | T | [26 empty] | 01010555BE6288D3FB804379644B429E14 | 381
전선관용 부품 | 노말밴드, 아연도 28 mm | 개 | 26 | [9 empty] | 55BE6288D3FB804379644B429D0D |  |  |  | F | F | T | [26 empty] | 01010555BE6288D3FB804379644B429D0D | 382
전선관용 부품 | 노말밴드, 아연도 42 mm | 개 | 8 | [9 empty] | 55BE6288D3FB804379644B429D0F |  |  |  | F | F | T | [26 empty] | 01010555BE6288D3FB804379644B429D0F | 383
전선관용 부품 | 노말밴드, 아연도 54 mm | 개 | 16 | [9 empty] | 55BE6288D3FB804379644B429D08 |  |  |  | F | F | T | [26 empty] | 01010555BE6288D3FB804379644B429D08 | 384
전선관용 부품 | 노말밴드, 아연도 70 mm | 개 | 5 | [9 empty] | 55BE6288D3FB804379644B429D09 |  |  |  | F | F | T | [26 empty] | 01010555BE6288D3FB804379644B429D09 | 385
풀박스 | 150×150×100 | 개 | 7 | [9 empty] | 55BE6288D3FB2F43396358B294DE |  |  |  | F | F | T | [26 empty] | 01010555BE6288D3FB2F43396358B294DE | 386
풀박스 | 200×200×150 | 개 | 3 | [9 empty] | 55BE6288D3FB2F43396358B29065 |  |  |  | F | F | T | [26 empty] | 01010555BE6288D3FB2F43396358B29065 | 387
풀박스 | 300×300×150 | 개 | 18 | [9 empty] | 55BE6288D3FB2F43396358A0935F |  |  |  | F | F | T | [26 empty] | 01010555BE6288D3FB2F43396358A0935F | 388
파이프행가 | 28 C | 개소 | 61 | [8 empty] | 호표 11 | 55BE9258790B93E3F367D97C95CB |  |  |  | T | F | F | [26 empty] | 01010555BE9258790B93E3F367D97C95CB | 431
파이프행가 | 42 C | 개소 | 47 | [8 empty] | 호표 12 | 55BE9258790B93E3F367D97C9314 |  |  |  | T | F | F | [26 empty] | 01010555BE9258790B93E3F367D97C9314 | 432
파이프행가 | 54 C | 개소 | 56 | [8 empty] | 호표 13 | 55BE9258790B93E3F367D97C920B |  |  |  | T | F | F | [26 empty] | 01010555BE9258790B93E3F367D97C920B | 433
파이프행가 | 70 C | 개소 | 16 | [8 empty] | 호표 14 | 55BE9258790B93E3F367D97C9042 |  |  |  | T | F | F | [26 empty] | 01010555BE9258790B93E3F367D97C9042 | 434
파이프행가 | W150-1단 | 개소 | 2 | [8 empty] | 호표 15 | 55BE9258790B93E3F26568F29B94 |  |  |  | T | F | F | [26 empty] | 01010555BE9258790B93E3F26568F29B94 | 435
파이프행가 | W200-1단 | 개소 | 5 | [8 empty] | 호표 16 | 55BE9258790B93E3F26568F29B92 |  |  |  | T | F | F | [26 empty] | 01010555BE9258790B93E3F26568F29B92 | 436
파이프행가 | W300-1단 | 개소 | 11 | [8 empty] | 호표 17 | 55BE9258790B93E3F26568F29B90 |  |  |  | T | F | F | [26 empty] | 01010555BE9258790B93E3F26568F29B90 | 437
MCC반 | MCC-FA | 면 | 1 | [9 empty] | 5581A2A83E3696536463256B97BA |  |  |  | F | F | T | [26 empty] | 0101055581A2A83E3696536463256B97BA | 389
MCC반 | MCC-FB | 면 | 1 | [9 empty] | 5581A2A83E3696536463256B9693 |  |  |  | F | F | T | [26 empty] | 0101055581A2A83E3696536463256B9693 | 390
MCC반 | MCC-P | 면 | 1 | [9 empty] | 5581A2A83E3696536463256B9111 |  |  |  | F | F | T | [26 empty] | 0101055581A2A83E3696536463256B9111 | 391
MCC반 | MCC-W | 면 | 1 | [9 empty] | 5581A2A83E3696536463256B900A |  |  |  | F | F | T | [26 empty] | 0101055581A2A83E3696536463256B900A | 392
MCC반 | MCC-FAN | 면 | 1 | [9 empty] | 5581A2A83E3696536463256B93DF |  |  |  | F | F | T | [26 empty] | 0101055581A2A83E3696536463256B93DF | 393
동력반 | PE-B5 | 면 | 1 | [9 empty] | 5581A2A83E3696434660E13B92BE |  |  |  | F | F | T | [26 empty] | 0101055581A2A83E3696434660E13B92BE | 394
동력반 | PE-B4-A | 면 | 1 | [9 empty] | 5581A2A83E3696434660E13B9347 |  |  |  | F | F | T | [26 empty] | 0101055581A2A83E3696434660E13B9347 | 395
동력반 | PE-B3-A | 면 | 1 | [9 empty] | 5581A2A83E3696434660E13B9343 |  |  |  | F | F | T | [26 empty] | 0101055581A2A83E3696434660E13B9343 | 396
동력반 | PE-B3-B | 면 | 1 | [9 empty] | 5581A2A83E3696434660E13B9341 |  |  |  | F | F | T | [26 empty] | 0101055581A2A83E3696434660E13B9341 | 397
동력반 | PE-B4-B | 면 | 1 | [9 empty] | 5581A2A83E3696434660E13B90F3 |  |  |  | F | F | T | [26 empty] | 0101055581A2A83E3696434660E13B90F3 | 398
동력반 | PE-B2-B | 면 | 1 | [9 empty] | 5581A2A83E3696434660E13B9720 |  |  |  | F | F | T | [26 empty] | 0101055581A2A83E3696434660E13B9720 | 399
동력반 | PE-B1 | 면 | 1 | [9 empty] | 5581A2A83E3696434660E13B946C |  |  |  | F | F | T | [26 empty] | 0101055581A2A83E3696434660E13B946C | 400
동력반 | P-AHU | 면 | 1 | [9 empty] | 5581A2A83E3696434660E13B9575 |  |  |  | F | F | T | [26 empty] | 0101055581A2A83E3696434660E13B9575 | 401
동력반 | PF-FAN | 면 | 1 | [9 empty] | 5581A2A83E3696434660E13B9AF4 |  |  |  | F | F | T | [26 empty] | 0101055581A2A83E3696434660E13B9AF4 | 402
동력반 | PE-B2-A | 면 | 1 | [9 empty] | 5581A2A83E3696434660E13B9B9D |  |  |  | F | F | T | [26 empty] | 0101055581A2A83E3696434660E13B9B9D | 403
분전반 | LN-B5 | 면 | 1 | [9 empty] | 5581A2A83E3696434660E118954B |  |  |  | F | F | T | [26 empty] | 0101055581A2A83E3696434660E118954B | 404
분전반 | LN-B4(W/LE-B4) | 면 | 1 | [9 empty] | 5581A2A83E3696434660E1189549 |  |  |  | F | F | T | [26 empty] | 0101055581A2A83E3696434660E1189549 | 405
분전반 | LN-B3 | 면 | 1 | [9 empty] | 5581A2A83E3696434660E118954F |  |  |  | F | F | T | [26 empty] | 0101055581A2A83E3696434660E118954F | 406
분전반 | LN-B2(W/LE-B2) | 면 | 1 | [9 empty] | 5581A2A83E3696434660E118954D |  |  |  | F | F | T | [26 empty] | 0101055581A2A83E3696434660E118954D | 407
분전반 | LE-B5 | 면 | 1 | [9 empty] | 5581A2A83E3696434660E11894A4 |  |  |  | F | F | T | [26 empty] | 0101055581A2A83E3696434660E11894A4 | 408
분전반 | LE-B3 | 면 | 1 | [9 empty] | 5581A2A83E3696434660E11891D0 |  |  |  | F | F | T | [26 empty] | 0101055581A2A83E3696434660E11891D0 | 409
분전반 | LN-B1(W/LE-B1) | 면 | 1 | [9 empty] | 5581A2A83E3696434660E118939D |  |  |  | F | F | T | [26 empty] | 0101055581A2A83E3696434660E118939D | 410
분전반 | LN-1 | 면 | 1 | [9 empty] | 5581A2A83E3696434660E11892F7 |  |  |  | F | F | T | [26 empty] | 0101055581A2A83E3696434660E11892F7 | 411
분전반 | LN-2 | 면 | 1 | [9 empty] | 5581A2A83E3696434660E1189D81 |  |  |  | F | F | T | [26 empty] | 0101055581A2A83E3696434660E1189D81 | 412
분전반 | LN-1A | 면 | 1 | [9 empty] | 5581A2A83E3696434660E1189CFA |  |  |  | F | F | T | [26 empty] | 0101055581A2A83E3696434660E1189CFA | 413
분전반 | LN-2A | 면 | 1 | [9 empty] | 5581A2A83E3696434660E10F9EF9 |  |  |  | F | F | T | [26 empty] | 0101055581A2A83E3696434660E10F9EF9 | 414
분전반 | LN-3 | 면 | 1 | [9 empty] | 5581A2A83E3696434660E10F9F9F |  |  |  | F | F | T | [26 empty] | 0101055581A2A83E3696434660E10F9F9F | 415
분전반 | LN-4 | 면 | 1 | [9 empty] | 5581A2A83E3696434660E10F9CCB |  |  |  | F | F | T | [26 empty] | 0101055581A2A83E3696434660E10F9CCB | 416
분전반 | LN-5 | 면 | 1 | [9 empty] | 5581A2A83E3696434660E10F9DD2 |  |  |  | F | F | T | [26 empty] | 0101055581A2A83E3696434660E10F9DD2 | 417
분전반 | LE-5 | 면 | 1 | [9 empty] | 5581A2A83E3696434660E10F9A1E |  |  |  | F | F | T | [26 empty] | 0101055581A2A83E3696434660E10F9A1E | 418
분전반 | LN-6 | 면 | 1 | [9 empty] | 5581A2A83E3696434660E10F9B24 |  |  |  | F | F | T | [26 empty] | 0101055581A2A83E3696434660E10F9B24 | 419
분전반 | LN-7 | 면 | 1 | [9 empty] | 5581A2A83E3696434660E10F9850 |  |  |  | F | F | T | [26 empty] | 0101055581A2A83E3696434660E10F9850 | 420
분전반 | LN-8 | 면 | 1 | [9 empty] | 5581A2A83E3696434660E10F9977 |  |  |  | F | F | T | [26 empty] | 0101055581A2A83E3696434660E10F9977 | 421
분전반 | LN-9 | 면 | 1 | [9 empty] | 5581A2A83E3696434660E10F96A3 |  |  |  | F | F | T | [26 empty] | 0101055581A2A83E3696434660E10F96A3 | 422
분전반 | LN-9A | 면 | 1 | [9 empty] | 5581A2A83E3696434660E10F9749 |  |  |  | F | F | T | [26 empty] | 0101055581A2A83E3696434660E10F9749 | 423
분전반 | LN-10(W/LE-10) | 면 | 1 | [9 empty] | 5581A2A83E3696434660E1729D88 |  |  |  | F | F | T | [26 empty] | 0101055581A2A83E3696434660E1729D88 | 424
분전반 | LE-F | 면 | 1 | [9 empty] | 5581A2A83E3696434660E1729CE1 |  |  |  | F | F | T | [26 empty] | 0101055581A2A83E3696434660E1729CE1 | 425
분전반 | LE-MDF | 면 | 1 | [9 empty] | 5581A2A83E3696434660E1729FB6 |  |  |  | F | F | T | [26 empty] | 0101055581A2A83E3696434660E1729FB6 | 426
분전반 | P-AC | 면 | 1 | [9 empty] | 5581A2A83E3696434660E1729FB4 |  |  |  | F | F | T | [26 empty] | 0101055581A2A83E3696434660E1729FB4 | 427
분전반 | LE-S | 면 | 1 | [9 empty] | 5581A2A83E3696434660E1729FB2 |  |  |  | F | F | T | [26 empty] | 0101055581A2A83E3696434660E1729FB2 | 428
분전반 | P-ELEV | 면 | 1 | [9 empty] | 5581A2A83E3696434660E1729EAF |  |  |  | F | F | T | [26 empty] | 0101055581A2A83E3696434660E1729EAF | 429
분전반 | LE-SO | 면 | 1 | [9 empty] | 5581A2A83E3696434660E1729806 |  |  |  | F | F | T | [26 empty] | 0101055581A2A83E3696434660E1729806 | 430
노무비 | 내선전공 | 인 | 161 | [9 empty] | 55BE92587953B7A3016B3D6C98D5 |  |  |  | F | F | T | [5 empty] | 3 | [20 empty] | 01010555BE92587953B7A3016B3D6C98D5 | 1014
노무비 | 저압케이블전공 | 인 | 310 | [9 empty] | 55BE92587953B7A3016B3D6C9E7A |  |  |  | F | F | T | [5 empty] | 3 | [20 empty] | 01010555BE92587953B7A3016B3D6C9E7A | 1015
공구손료 | 노무비의 3% | 식 | 1 | [9 empty] | 53EEB2680FC5F2C3F866409B9E773 |  |  |  | F | F | F | 1 | 0 | 0.03 | [23 empty] | 01010553EEB2680FC5F2C3F866409B9E751 | 1411
[ 합 계 ] | [12 empty] | TOTAL
010106 동력 설비공사 | 전기공사 | [14 empty] | 010106
강제전선관 | 아연도 28 mm | m | 615 | [9 empty] | 55BE6288D3FB1D630C694D739F49 |  |  |  | F | F | T |  |  |  | 1 |  | 3 | [20 empty] | 01010655BE6288D3FB1D630C694D739F49 | 439
강제전선관 | 아연도 36 mm | m | 102 | [9 empty] | 55BE6288D3FB1D630C694D739F4E |  |  |  | F | F | T |  |  |  | 1 |  | 3 | [20 empty] | 01010655BE6288D3FB1D630C694D739F4E | 440
강제전선관 | 아연도 42 mm | m | 67 | [9 empty] | 55BE6288D3FB1D630C694D739F4F |  |  |  | F | F | T |  |  |  | 1 |  | 3 | [20 empty] | 01010655BE6288D3FB1D630C694D739F4F | 441
강제전선관 | 아연도 54 mm | m | 6 | [9 empty] | 55BE6288D3FB1D630C694D739F4C |  |  |  | F | F | T |  |  |  | 1 |  | 3 | [20 empty] | 01010655BE6288D3FB1D630C694D739F4C | 442
강제전선관 | 아연도 104 mm | m | 15 | [9 empty] | 55BE6288D3FB1D630C694D739EA3 |  |  |  | F | F | T |  |  |  | 1 |  | 3 | [20 empty] | 01010655BE6288D3FB1D630C694D739EA3 | 443
전선관부속품비 | 전선관의 15% | 식 | 1 | [9 empty] | 53EEB2680FC5F2C3F866409B9E751 |  |  |  | F | F | F | 0 | 0 | 0.15 | [23 empty] | 01010653EEB2680FC5F2C3F866409B9E751 | 1416
합성수지제 가요전선관 | CD전선관(난연성), 16㎜ | m | 2006 | [9 empty] | 55BE6288D3FB2FC37B6A31039D99 |  |  |  | F | F | T |  |  |  |  | 2 | 3 | [20 empty] | 01010655BE6288D3FB2FC37B6A31039D99 | 444
합성수지제 가요전선관 | CD전선관(난연성), 22㎜ | m | 30 | [9 empty] | 55BE6288D3FB2FC37B6A31039D98 |  |  |  | F | F | T |  |  |  |  | 2 | 3 | [20 empty] | 01010655BE6288D3FB2FC37B6A31039D98 | 445
전선관부속품비 | CD전선관의 40% | 식 | 1 | [9 empty] | 53EEB2680FC5F2C3F866409B9E762 |  |  |  | F | F | F | 0 | 0 | 0.4 | [23 empty] | 01010653EEB2680FC5F2C3F866409B9E751 | 1415
1종금속제가요전선관 | 비닐피복, 16 mm 고장력 방수 | m | 2 | [9 empty] | 55BE6288D3FB2FC373669FCA92DA |  |  |  | F | F | T | [5 empty] | 3 | [20 empty] | 01010655BE6288D3FB2FC373669FCA92DA | 446
1종금속제가요전선관 | 비닐피복, 22 mm 고장력 방수 | m | 4 | [9 empty] | 55BE6288D3FB2FC373669FCA92DD |  |  |  | F | F | T | [5 empty] | 3 | [20 empty] | 01010655BE6288D3FB2FC373669FCA92DD | 447
1종금속제가요전선관 | 비닐피복, 28 mm 고장력 방수 | m | 65 | [9 empty] | 55BE6288D3FB2FC373669FCA92DC |  |  |  | F | F | T | [5 empty] | 3 | [20 empty] | 01010655BE6288D3FB2FC373669FCA92DC | 448
1종금속제가요전선관 | 비닐피복, 36 mm 고장력 방수 | m | 19 | [9 empty] | 55BE6288D3FB2FC373669FCA92DF |  |  |  | F | F | T | [5 empty] | 3 | [20 empty] | 01010655BE6288D3FB2FC373669FCA92DF | 449
1종금속제가요전선관 | 비닐피복, 42 mm 고장력 방수 | m | 10 | [9 empty] | 55BE6288D3FB2FC373669FCA92DE |  |  |  | F | F | T | [5 empty] | 3 | [20 empty] | 01010655BE6288D3FB2FC373669FCA92DE | 450
1종금속제가요전선관 | 비닐피복, 54 mm 고장력 방수 | m | 2 | [9 empty] | 55BE6288D3FB2FC373669FCA92D1 |  |  |  | F | F | T | [5 empty] | 3 | [20 empty] | 01010655BE6288D3FB2FC373669FCA92D1 | 451
1종금속제가요전선관 | 비닐피복,104 mm 고장력 방수 | m | 2 | [9 empty] | 55BE6288D3FB2FC373669FCA93E1 |  |  |  | F | F | T | [5 empty] | 3 | [20 empty] | 01010655BE6288D3FB2FC373669FCA93E1 | 452
1종금속제가요전선관 | 16 mm 고장력 비방수 | m | 200 | [9 empty] | 55BE6288D3FB2FC373669FCA9029 |  |  |  | F | F | T | [5 empty] | 3 | [20 empty] | 01010655BE6288D3FB2FC373669FCA9029 | 453
1종가요관 부속품 | 박스커넥터, 16 mm 비방수 | 개 | 188 | [9 empty] | 55BE6288D3FB804379644B6D98D0 |  |  |  | F | F | T | [26 empty] | 01010655BE6288D3FB804379644B6D98D0 | 454
1종가요관 부속품 | 박스커넥터-비닐, 16mm 방수 | 개 | 4 | [9 empty] | 55BE6288D3FB804379644B6D9BA5 |  |  |  | F | F | T | [26 empty] | 01010655BE6288D3FB804379644B6D9BA5 | 455
1종가요관 부속품 | 박스커넥터-비닐, 22mm 방수 | 개 | 8 | [9 empty] | 55BE6288D3FB804379644B6D9BA4 |  |  |  | F | F | T | [26 empty] | 01010655BE6288D3FB804379644B6D9BA4 | 456
1종가요관 부속품 | 박스커넥터-비닐, 28mm 방수 | 개 | 116 | [9 empty] | 55BE6288D3FB804379644B6D9BA3 |  |  |  | F | F | T | [26 empty] | 01010655BE6288D3FB804379644B6D9BA3 | 457
1종가요관 부속품 | 박스커넥터-비닐, 36mm 방수 | 개 | 30 | [9 empty] | 55BE6288D3FB804379644B6D9BA2 |  |  |  | F | F | T | [26 empty] | 01010655BE6288D3FB804379644B6D9BA2 | 458
1종가요관 부속품 | 박스커넥터-비닐, 42mm 방수 | 개 | 16 | [9 empty] | 55BE6288D3FB804379644B6D9BA1 |  |  |  | F | F | T | [26 empty] | 01010655BE6288D3FB804379644B6D9BA1 | 459
1종가요관 부속품 | 박스커넥터-비닐, 54mm 방수 | 개 | 2 | [9 empty] | 55BE6288D3FB804379644B6D9BA0 |  |  |  | F | F | T | [26 empty] | 01010655BE6288D3FB804379644B6D9BA0 | 460
1종가요관 부속품 | 박스커넥터-비닐,104mm 방수 | 개 | 4 | [9 empty] | 55BE6288D3FB804379644B6D9C4F |  |  |  | F | F | T | [26 empty] | 01010655BE6288D3FB804379644B6D9C4F | 461
저독성난연 가교폴리올레핀전선 | HFIX, 4.0㎟(2.25 ㎜) | m | 3860 | [9 empty] | 5581A2A86B246AD31C602A2C9663 |  |  |  | F | F | T | [5 empty] | 3 | [20 empty] | 0101065581A2A86B246AD31C602A2C9663 | 462
접지용전선 | F-GV 4.0 ㎟ | m | 726 | [9 empty] | 5581A2A86B246A230D663591974C |  |  |  | F | F | T | [5 empty] | 3 | [20 empty] | 0101065581A2A86B246A230D663591974C | 463
접지용전선 | F-GV 6.0 ㎟ | m | 63 | [9 empty] | 5581A2A86B246A230D663591974F |  |  |  | F | F | T | [5 empty] | 3 | [20 empty] | 0101065581A2A86B246A230D663591974F | 464
접지용전선 | F-GV 10 ㎟ | m | 26 | [9 empty] | 5581A2A86B246A230D663591974E |  |  |  | F | F | T | [5 empty] | 3 | [20 empty] | 0101065581A2A86B246A230D663591974E | 465
접지용전선 | F-GV 16 ㎟ | m | 63 | [9 empty] | 5581A2A86B246A230D6635919749 |  |  |  | F | F | T | [5 empty] | 3 | [20 empty] | 0101065581A2A86B246A230D6635919749 | 466
접지용전선 | F-GV 120 ㎟ | m | 18 | [9 empty] | 5581A2A86B246A230D66359196A7 |  |  |  | F | F | T | [5 empty] | 3 | [20 empty] | 0101065581A2A86B246A230D66359196A7 | 467
제어케이블 | F-CVV-S 3C 1.5 ㎟ | m | 64 | [9 empty] | 5581A2A86B246A839D697FF79836 |  |  |  | F | F | T | [5 empty] | 3 | [20 empty] | 0101065581A2A86B246A839D697FF79836 | 468
내화전선 | F-FR-8 1C 120 ㎟ | m | 334 | [9 empty] | 5581A2A86B246AA3466FEA03916E |  |  |  | F | F | T | [5 empty] | 3 | [20 empty] | 0101065581A2A86B246AA3466FEA03916E | 469
내화전선 | F-FR-8 3C 2.5 ㎟ | m | 56 | [9 empty] | 5581A2A86B246AA3466FEA2F9E90 |  |  |  | F | F | T | [5 empty] | 3 | [20 empty] | 0101065581A2A86B246AA3466FEA2F9E90 | 470
내화전선 | F-FR-8 3C 4.0 ㎟ | m | 73 | [9 empty] | 5581A2A86B246AA3466FEA2F9E91 |  |  |  | F | F | T | [5 empty] | 3 | [20 empty] | 0101065581A2A86B246AA3466FEA2F9E91 | 471
내화전선 | F-FR-8 3C 6.0 ㎟ | m | 56 | [9 empty] | 5581A2A86B246AA3466FEA2F9DF1 |  |  |  | F | F | T | [5 empty] | 3 | [20 empty] | 0101065581A2A86B246AA3466FEA2F9DF1 | 472
내화전선 | F-FR-8 3C 10 ㎟ | m | 51 | [9 empty] | 5581A2A86B246AA3466FEA2F9DF0 |  |  |  | F | F | T | [5 empty] | 3 | [20 empty] | 0101065581A2A86B246AA3466FEA2F9DF0 | 473
600V 트레이용 난연 전력케이블 | F-CV 2C x 4 ㎟ | m | 1047 | [9 empty] | 5581A2A86B246A93B76D77859FEE |  |  |  | F | F | T | [5 empty] | 3 | [20 empty] | 0101065581A2A86B246A93B76D77859FEE | 474
600V 트레이용 난연 전력케이블 | F-CV 3C x 4 ㎟ | m | 360 | [9 empty] | 5581A2A86B246A93B76D77859945 |  |  |  | F | F | T | [5 empty] | 3 | [20 empty] | 0101065581A2A86B246A93B76D77859945 | 475
600V 트레이용 난연 전력케이블 | F-CV 3C x 6 ㎟ | m | 15 | [9 empty] | 5581A2A86B246A93B76D77859946 |  |  |  | F | F | T | [5 empty] | 3 | [20 empty] | 0101065581A2A86B246A93B76D77859946 | 476
600V 트레이용 난연 전력케이블 | F-CV 4C x 4 ㎟ | m | 104 | [9 empty] | 5581A2A86B246A93B76D77859B71 |  |  |  | F | F | T | [5 empty] | 3 | [20 empty] | 0101065581A2A86B246A93B76D77859B71 | 477
600V 트레이용 난연 전력케이블 | F-CV 4C x 6 ㎟ | m | 78 | [9 empty] | 5581A2A86B246A93B76D77859B70 |  |  |  | F | F | T | [5 empty] | 3 | [20 empty] | 0101065581A2A86B246A93B76D77859B70 | 478
600V 트레이용 난연 전력케이블 | F-CV 4C x 10 ㎟ | m | 26 | [9 empty] | 5581A2A86B246A93B76D77859B73 |  |  |  | F | F | T | [5 empty] | 3 | [20 empty] | 0101065581A2A86B246A93B76D77859B73 | 479
600V 트레이용 난연 전력케이블 | F-CV 4C x 16 ㎟ | m | 78 | [9 empty] | 5581A2A86B246A93B76D77859B72 |  |  |  | F | F | T | [5 empty] | 3 | [20 empty] | 0101065581A2A86B246A93B76D77859B72 | 480
600V 트레이용 난연 전력케이블 | F-CV 4C x 35 ㎟ | m | 44 | [9 empty] | 5581A2A86B246A93B76D77859B74 |  |  |  | F | F | T | [5 empty] | 3 | [20 empty] | 0101065581A2A86B246A93B76D77859B74 | 481
잡재료비 | 배관배선의 2% | 식 | 1 | [9 empty] | 53EEB2680FC5F2C3F866409B9E773 |  |  |  | F | F | F | 0 | 0 | 0.02 | [23 empty] | 01010653EEB2680FC5F2C3F866409B9E751 | 1413
압착터미날 | 10 ㎟ | 개 | 6 | [9 empty] | 556642F8892ACF630B6D665D9103 |  |  |  | F | F | T | [26 empty] | 010106556642F8892ACF630B6D665D9103 | 482
압착터미날 | 16 ㎟ | 개 | 14 | [9 empty] | 556642F8892ACF630B6D665D9102 |  |  |  | F | F | T | [26 empty] | 010106556642F8892ACF630B6D665D9102 | 483
압착터미날 | 120 ㎟ | 개 | 4 | [9 empty] | 556642F8892ACF630B6D665D9229 |  |  |  | F | F | T | [26 empty] | 010106556642F8892ACF630B6D665D9229 | 484
동관단자 | 2 HOLE 10 ㎟ | 개 | 20 | [9 empty] | 556642F8892ACF630B6D664C9B39 |  |  |  | F | F | T | [26 empty] | 010106556642F8892ACF630B6D664C9B39 | 485
동관단자 | 2 HOLE 16 ㎟ | 개 | 40 | [9 empty] | 556642F8892ACF630B6D664C9B3A |  |  |  | F | F | T | [26 empty] | 010106556642F8892ACF630B6D664C9B3A | 486
동관단자 | 2 HOLE 35 ㎟ | 개 | 16 | [9 empty] | 556642F8892ACF630B6D664C9B3E |  |  |  | F | F | T | [26 empty] | 010106556642F8892ACF630B6D664C9B3E | 487
동관단자 | 2 HOLE 120 ㎟ | 개 | 24 | [9 empty] | 556642F8892ACF630B6D664C9860 |  |  |  | F | F | T | [26 empty] | 010106556642F8892ACF630B6D664C9860 | 488
EARTH CLIP(접지본딩) |  | 개 | 168 | [9 empty] | 55BE6288D3FB0C93F2636C189C2C |  |  |  | F | F | T | [26 empty] | 01010655BE6288D3FB0C93F2636C189C2C | 489
전선관용 부품 | 위샤캡, 28 C | 개 | 2 | [9 empty] | 55BE6288D3FB804379644B429F39 |  |  |  | F | F | T | [26 empty] | 01010655BE6288D3FB804379644B429F39 | 490
전선관용 부품 | 위샤캡, 36 C | 개 | 1 | [9 empty] | 55BE6288D3FB804379644B429F3E |  |  |  | F | F | T | [26 empty] | 01010655BE6288D3FB804379644B429F3E | 491
전선관용 부품 | 파이프크램프, 28 C | 개 | 114 | [9 empty] | 55BE6288D3FB804379644B429E10 |  |  |  | F | F | T | [26 empty] | 01010655BE6288D3FB804379644B429E10 | 492
전선관용 부품 | 파이프크램프, 36 C | 개 | 1 | [9 empty] | 55BE6288D3FB804379644B429E17 |  |  |  | F | F | T | [26 empty] | 01010655BE6288D3FB804379644B429E17 | 493
전선관용 부품 | 노말밴드, 아연도 28 mm | 개 | 102 | [9 empty] | 55BE6288D3FB804379644B429D0D |  |  |  | F | F | T | [26 empty] | 01010655BE6288D3FB804379644B429D0D | 494
전선관용 부품 | 노말밴드, 아연도 36 mm | 개 | 25 | [9 empty] | 55BE6288D3FB804379644B429D0E |  |  |  | F | F | T | [26 empty] | 01010655BE6288D3FB804379644B429D0E | 495
전선관용 부품 | 노말밴드, 아연도 42 mm | 개 | 15 | [9 empty] | 55BE6288D3FB804379644B429D0F |  |  |  | F | F | T | [26 empty] | 01010655BE6288D3FB804379644B429D0F | 496
전선관용 부품 | 노말밴드, 아연도 54 mm | 개 | 1 | [9 empty] | 55BE6288D3FB804379644B429D08 |  |  |  | F | F | T | [26 empty] | 01010655BE6288D3FB804379644B429D08 | 497
전선관용 부품 | 노말밴드, 아연도104 mm | 개 | 2 | [9 empty] | 55BE6288D3FB804379644B429D04 |  |  |  | F | F | T | [26 empty] | 01010655BE6288D3FB804379644B429D04 | 498
아우트렛박스 | 중형4각 54㎜ | 개 | 108 | [9 empty] | 55BE6288D3FB2FB36A6492BC9189 |  |  |  | F | F | T | [26 empty] | 01010655BE6288D3FB2FB36A6492BC9189 | 499
박스커버 | 4각, 평 | 개 | 108 | [9 empty] | 55BE6288D3FB2FB36A6492919BA2 |  |  |  | F | F | T | [26 empty] | 01010655BE6288D3FB2FB36A6492919BA2 | 500
박스커버 | 4각,2개용S/W (오목) | 개 | 94 | [9 empty] | 55BE6288D3FB2FB36A6492919098 |  |  |  | F | F | T | [26 empty] | 01010655BE6288D3FB2FB36A6492919098 | 501
스위치박스 | 2 개용 54 mm | 개 | 94 | [9 empty] | 55BE6288D3FB2FB36B652CB396DB |  |  |  | F | F | T | [26 empty] | 01010655BE6288D3FB2FB36B652CB396DB | 502
풀박스 | 150×150×100 | 개 | 45 | [9 empty] | 55BE6288D3FB2F43396358B294DE |  |  |  | F | F | T | [26 empty] | 01010655BE6288D3FB2F43396358B294DE | 503
JOINT BOX | 100 ×100 ×50 | 개 | 48 | [9 empty] | 55BE6288D3FB5B830A625DAE96A1 |  |  |  | F | F | T | [26 empty] | 01010655BE6288D3FB5B830A625DAE96A1 | 504
박스용 연결박스 |  | 개 | 3 | [9 empty] | 55BE6288D3FB5B830A625DAE9743 |  |  |  | F | F | T | [26 empty] | 01010655BE6288D3FB5B830A625DAE9743 | 505
매입콘센트-접지 | 15A 250V 1구 | 개 | 14 | [9 empty] | 55BE628895AFDEB37B61F7CC975C |  |  |  | F | F | T | [26 empty] | 01010655BE628895AFDEB37B61F7CC975C | 506
모터배관지지금구 |  | 개소 | 11 | [8 empty] | 호표 18 | 55BE9258790B93E3F06A812895AE |  |  |  | T | F | F | [26 empty] | 01010655BE9258790B93E3F06A812895AE | 507
파이프행가 | 28 C | 개소 | 134 | [8 empty] | 호표 11 | 55BE9258790B93E3F367D97C95CB |  |  |  | T | F | F | [26 empty] | 01010655BE9258790B93E3F367D97C95CB | 508
파이프행가 | 36 C | 개소 | 55 | [8 empty] | 호표 7 | 55BE9258790B93E3F367D97C943B |  |  |  | T | F | F | [26 empty] | 01010655BE9258790B93E3F367D97C943B | 509
파이프행가 | 42 C | 개소 | 17 | [8 empty] | 호표 12 | 55BE9258790B93E3F367D97C9314 |  |  |  | T | F | F | [26 empty] | 01010655BE9258790B93E3F367D97C9314 | 510
파이프행가 | 54 C | 개소 | 1 | [8 empty] | 호표 13 | 55BE9258790B93E3F367D97C920B |  |  |  | T | F | F | [26 empty] | 01010655BE9258790B93E3F367D97C920B | 511
파이프행가 | 104 C | 개소 | 4 | [8 empty] | 호표 19 | 55BE9258790B93E3F367D962904C |  |  |  | T | F | F | [26 empty] | 01010655BE9258790B93E3F367D962904C | 512
파이프행가 | W200-1단 | 개소 | 29 | [8 empty] | 호표 16 | 55BE9258790B93E3F26568F29B92 |  |  |  | T | F | F | [26 empty] | 01010655BE9258790B93E3F26568F29B92 | 513
파이프지지대 | W150 | 개소 | 4 | [8 empty] | 호표 20 | 55BE9258790B93E3F562A6D29278 |  |  |  | T | F | F | [26 empty] | 01010655BE9258790B93E3F562A6D29278 | 514
파이프지지대 | W200 | 개소 | 8 | [8 empty] | 호표 21 | 55BE9258790B93E3F562A6EC9B6F |  |  |  | T | F | F | [26 empty] | 01010655BE9258790B93E3F562A6EC9B6F | 515
노무비 | 내선전공 | 인 | 308 | [9 empty] | 55BE92587953B7A3016B3D6C98D5 |  |  |  | F | F | T | [6 empty] | 4 | [19 empty] | 01010655BE92587953B7A3016B3D6C98D5 | 1016
노무비 | 저압케이블전공 | 인 | 83 | [9 empty] | 55BE92587953B7A3016B3D6C9E7A |  |  |  | F | F | T | [6 empty] | 4 | [19 empty] | 01010655BE92587953B7A3016B3D6C9E7A | 1017
공구손료 | 노무비의 3% | 식 | 1 | [9 empty] | 53EEB2680FC5F2C3F866409B9E704 |  |  |  | F | F | F | 1 | 0 | 0.03 | [23 empty] | 01010653EEB2680FC5F2C3F866409B9E751 | 1414
[ 합 계 ] | [12 empty] | TOTAL
010107 전등 설비공사 | 전기공사 | [14 empty] | 010107
합성수지제 가요전선관 | CD전선관(난연성), 16㎜ | m | 3527 | [9 empty] | 55BE6288D3FB2FC37B6A31039D99 |  |  |  | F | F | T |  |  |  | 1 | 2 | [21 empty] | 01010755BE6288D3FB2FC37B6A31039D99 | 517
합성수지제 가요전선관 | CD전선관(난연성), 22㎜ | m | 873 | [9 empty] | 55BE6288D3FB2FC37B6A31039D98 |  |  |  | F | F | T |  |  |  | 1 | 2 | [21 empty] | 01010755BE6288D3FB2FC37B6A31039D98 | 518
합성수지제 가요전선관 | CD전선관(난연성), 28㎜ | m | 6 | [9 empty] | 55BE6288D3FB2FC37B6A31039D97 |  |  |  | F | F | T |  |  |  | 1 | 2 | [21 empty] | 01010755BE6288D3FB2FC37B6A31039D97 | 519
전선관부속품비 | CD전선관의 40% | 식 | 1 | [9 empty] | 53EEB2680FC5F2C3F866409B9E751 |  |  |  | F | F | F | 0 | 0 | 0.4 | [23 empty] | 01010753EEB2680FC5F2C3F866409B9E751 | 1419
1종금속제가요전선관 | 16 mm 고장력 비방수 | m | 1684 | [9 empty] | 55BE6288D3FB2FC373669FCA9029 |  |  |  | F | F | T |  |  |  |  | 2 | [21 empty] | 01010755BE6288D3FB2FC373669FCA9029 | 520
1종금속제가요전선관 | 22 mm 고장력 비방수 | m | 9 | [9 empty] | 55BE6288D3FB2FC373669FCA9028 |  |  |  | F | F | T |  |  |  |  | 2 | [21 empty] | 01010755BE6288D3FB2FC373669FCA9028 | 521
1종가요관 부속품 | 박스커넥터, 16 mm 비방수 | 개 | 1540 | [9 empty] | 55BE6288D3FB804379644B6D98D0 |  |  |  | F | F | T | [26 empty] | 01010755BE6288D3FB804379644B6D98D0 | 522
1종가요관 부속품 | 박스커넥터, 22 mm 비방수 | 개 | 10 | [9 empty] | 55BE6288D3FB804379644B6D98D7 |  |  |  | F | F | T | [26 empty] | 01010755BE6288D3FB804379644B6D98D7 | 523
저독성난연 가교폴리올레핀전선 | HFIX, 2.5㎟(1.78 ㎜) | m | 21545 | [9 empty] | 5581A2A86B246AD31C602A2C970A |  |  |  | F | F | T |  |  |  |  | 2 | [21 empty] | 0101075581A2A86B246AD31C602A2C970A | 524
잡재료비 | 배관배선의 2% | 식 | 1 | [9 empty] | 53EEB2680FC5F2C3F866409B9E762 |  |  |  | F | F | F | 0 | 0 | 0.02 | [23 empty] | 01010753EEB2680FC5F2C3F866409B9E751 | 1417
아우트렛박스 | 8각 54㎜ | 개 | 255 | [9 empty] | 55BE6288D3FB2FB36A6492BC945D |  |  |  | F | F | T | [26 empty] | 01010755BE6288D3FB2FB36A6492BC945D | 525
아우트렛박스 | 중형4각 54㎜ | 개 | 500 | [9 empty] | 55BE6288D3FB2FB36A6492BC9189 |  |  |  | F | F | T | [26 empty] | 01010755BE6288D3FB2FB36A6492BC9189 | 527
박스커버 | 8각, 평 | 개 | 75 | [9 empty] | 55BE6288D3FB2FB36A64929198EE |  |  |  | F | F | T | [26 empty] | 01010755BE6288D3FB2FB36A64929198EE | 528
박스커버 | 4각, 평 | 개 | 500 | [9 empty] | 55BE6288D3FB2FB36A6492919BA2 |  |  |  | F | F | T | [26 empty] | 01010755BE6288D3FB2FB36A6492919BA2 | 529
박스커버 | 4각,1개용S/W (오목) | 개 | 112 | [9 empty] | 55BE6288D3FB2FB36A6492919E76 |  |  |  | F | F | T | [26 empty] | 01010755BE6288D3FB2FB36A6492919E76 | 530
박스커버 | 4각,2개용S/W (오목) | 개 | 146 | [9 empty] | 55BE6288D3FB2FB36A6492919098 |  |  |  | F | F | T | [26 empty] | 01010755BE6288D3FB2FB36A6492919098 | 531
스위치박스 | 1 개용 54 mm | 개 | 112 | [9 empty] | 55BE6288D3FB2FB36B652CB397E3 |  |  |  | F | F | T | [26 empty] | 01010755BE6288D3FB2FB36B652CB397E3 | 532
스위치박스 | 2 개용 54 mm | 개 | 146 | [9 empty] | 55BE6288D3FB2FB36B652CB396DB |  |  |  | F | F | T | [26 empty] | 01010755BE6288D3FB2FB36B652CB396DB | 533
JOINT BOX | 100 ×100 ×50 | 개 | 119 | [9 empty] | 55BE6288D3FB5B830A625DAE96A1 |  |  |  | F | F | T | [26 empty] | 01010755BE6288D3FB5B830A625DAE96A1 | 534
레이스웨이 | BODY, 70 x 40 | m | 229 | [9 empty] | 55BE6288D3FB1DD3B660727B911B |  |  |  | F | F | T | [26 empty] | 01010755BE6288D3FB1DD3B660727B911B | 535
레이스웨이부속품 | COVER, 70 x 40 | m | 229 | [9 empty] | 55BE6288D3FB1DD3B660727B94EE |  |  |  | F | F | T | [26 empty] | 01010755BE6288D3FB1DD3B660727B94EE | 536
레이스웨이부속품 | JOINER, 70 x 40 | 개 | 73 | [9 empty] | 55BE6288D3FB1DD3B660727B97A2 |  |  |  | F | F | T | [26 empty] | 01010755BE6288D3FB1DD3B660727B97A2 | 537
레이스웨이부속품 | END CAP, 70 x 40 | 개 | 24 | [9 empty] | 55BE6288D3FB1DD3B660726A9903 |  |  |  | F | F | T | [26 empty] | 01010755BE6288D3FB1DD3B660726A9903 | 538
레이스웨이부속품 | 기구용금구, 70 x 40 | 개 | 134 | [9 empty] | 55BE6288D3FB1DD3B660726A9CD7 |  |  |  | F | F | T | [26 empty] | 01010755BE6288D3FB1DD3B660726A9CD7 | 539
레이스웨이부속품 | JUNC.BOX - L형, 70 ×40 | 개 | 7 | [9 empty] | 55BE6288D3FB1DD3B660724F99F8 |  |  |  | F | F | T | [26 empty] | 01010755BE6288D3FB1DD3B660724F99F8 | 540
레이스웨이부속품 | JUNC.BOX - T형, 70 x 40 | 개 | 12 | [9 empty] | 55BE6288D3FB1DD3B660724F9F00 |  |  |  | F | F | T | [26 empty] | 01010755BE6288D3FB1DD3B660724F9F00 | 541
WIDE 1로 스위치 | 15A 250V 1구 | 개 | 68 | [9 empty] | 55BE628895F7E193A86D00BD945A |  |  |  | F | F | T | [26 empty] | 01010755BE628895F7E193A86D00BD945A | 542
WIDE 1로 스위치 | 15A 250V 2구 | 개 | 31 | [9 empty] | 55BE628895F7E193A86D00BD9459 |  |  |  | F | F | T | [26 empty] | 01010755BE628895F7E193A86D00BD9459 | 543
WIDE 1로 스위치 | 15A 250V 3구 | 개 | 17 | [9 empty] | 55BE628895F7E193A86D00BD9458 |  |  |  | F | F | T | [26 empty] | 01010755BE628895F7E193A86D00BD9458 | 544
WIDE 1로 스위치 | 15A 250V 4구 | 개 | 10 | [9 empty] | 55BE628895F7E193A86D00BD945F |  |  |  | F | F | T | [26 empty] | 01010755BE628895F7E193A86D00BD945F | 545
WIDE 1로 스위치 | 15A 250V 5구 | 개 | 3 | [9 empty] | 55BE628895F7E193A86D00BD945E |  |  |  | F | F | T | [26 empty] | 01010755BE628895F7E193A86D00BD945E | 546
1로 스위치(르그랑 아테오) | 15A 250V 1구 | 개 | 7 | [9 empty] | 55BE628895F7E193A86D00BD9608 |  |  |  | F | F | T | [26 empty] | 01010755BE628895F7E193A86D00BD9608 | 547
1로 스위치(르그랑 아테오) | 15A 250V 2구 | 개 | 11 | [9 empty] | 55BE628895F7E193A86D00BD9609 |  |  |  | F | F | T | [26 empty] | 01010755BE628895F7E193A86D00BD9609 | 548
1로 스위치(르그랑 아테오) | 15A 250V 3구 | 개 | 11 | [9 empty] | 55BE628895F7E193A86D00BD960A |  |  |  | F | F | T | [26 empty] | 01010755BE628895F7E193A86D00BD960A | 549
1로 스위치(르그랑 아테오) | 15A 250V 4구 | 개 | 4 | [9 empty] | 55BE628895F7E193A86D00BD960B |  |  |  | F | F | T | [26 empty] | 01010755BE628895F7E193A86D00BD960B | 550
1로 스위치(르그랑 아테오) | 15A 250V 5구 | 개 | 1 | [9 empty] | 55BE628895F7E193A86D00BD960C |  |  |  | F | F | T | [26 empty] | 01010755BE628895F7E193A86D00BD960C | 551
조명기구 TYPE "A"(매입) | LED 40W | SET | 6 | [9 empty] | 55819298D981C2339966CF9C9FDE |  |  |  | F | F | T | [26 empty] | 01010755819298D981C2339966CF9C9FDE | 552
조명기구 TYPE "B"(RACE WAY) | LED 37W | SET | 62 | [9 empty] | 55819298D981C2339966CF9C9FDF |  |  |  | F | F | T | [26 empty] | 01010755819298D981C2339966CF9C9FDF | 553
조명기구 TYPE "C"(펜던트) | LED 37W | SET | 26 | [9 empty] | 55819298D981C2339966CF9C9FDC |  |  |  | F | F | T | [26 empty] | 01010755819298D981C2339966CF9C9FDC | 554
조명기구 TYPE "D"(다운라이트) | LED 15W | SET | 81 | [9 empty] | 55819298D981C2339966CF9C9FDD |  |  |  | F | F | T | [26 empty] | 01010755819298D981C2339966CF9C9FDD | 555
조명기구 TYPE "E"(직부/센서) | LED 12W | SET | 59 | [9 empty] | 55819298D981C2339966CF9C9FDA |  |  |  | F | F | T | [26 empty] | 01010755819298D981C2339966CF9C9FDA | 556
조명기구 TYPE "F"(벽부) | LED 9W | SET | 60 | [9 empty] | 55819298D981C2339966CF9C9FDB |  |  |  | F | F | T | [26 empty] | 01010755819298D981C2339966CF9C9FDB | 557
조명기구 TYPE "G"(벽부/주차) | LED 30W | SET | 35 | [9 empty] | 55819298D981C2339966CF9C9FD8 |  |  |  | F | F | T | [26 empty] | 01010755819298D981C2339966CF9C9FD8 | 558
조명기구 TYPE "H"(직부) | LED 12W | SET | 1 | [9 empty] | 55819298D981C2339966CF9C9FD9 |  |  |  | F | F | T | [26 empty] | 01010755819298D981C2339966CF9C9FD9 | 559
조명기구 TYPE "I"(직부) | LED 12W | SET | 6 | [9 empty] | 55819298D981C2339966CF9C9FD6 |  |  |  | F | F | T | [26 empty] | 01010755819298D981C2339966CF9C9FD6 | 560
조명기구 TYPE "J"(정원등), 1M | LED 10W | SET | 14 | [9 empty] | 55819298D981C2339966CF9C9C0A |  |  |  | F | F | T | [26 empty] | 01010755819298D981C2339966CF9C9C0A | 561
조명기구 TYPE "L"(매입) | LED 40W | SET | 181 | [9 empty] | 55819298D981C2339966CF9C9D15 |  |  |  | F | F | T | [26 empty] | 01010755819298D981C2339966CF9C9D15 | 562
다운라이트 천정따기 |  | 개 | 81 | [9 empty] | 55BE6288D3FB80437964ADDA9CC4 |  |  |  | F | F | T | [26 empty] | 01010755BE6288D3FB80437964ADDA9CC4 | 1064
RACE WAY 행가 |  | 개소 | 145.33 | [8 empty] | 호표 22 | 55BE9258790B93E3F26568F29D43 |  |  |  | T | F | F | [26 empty] | 01010755BE9258790B93E3F26568F29D43 | 564
정원등기초 | 접지(무) | 개소 | 14 | [8 empty] | 호표 23 | 55BE9258790B93D3E26076CB9438 |  |  |  | T | F | F | [26 empty] | 01010755BE9258790B93D3E26076CB9438 | 565
노무비 | 내선전공 | 인 | 777 | [9 empty] | 55BE92587953B7A3016B3D6C98D5 |  |  |  | F | F | T | [5 empty] | 3 | [20 empty] | 01010755BE92587953B7A3016B3D6C98D5 | 1018
공구손료 | 노무비의 3% | 식 | 1 | [9 empty] | 53EEB2680FC5F2C3F866409B9E773 |  |  |  | F | F | F | 1 | 0 | 0.03 | [23 empty] | 01010753EEB2680FC5F2C3F866409B9E751 | 1418
[ 합 계 ] | [12 empty] | TOTAL
010108 전열 설비공사 | 전기공사 | [14 empty] | 010108
합성수지제 가요전선관 | CD전선관(난연성), 16㎜ | m | 3051 | [9 empty] | 55BE6288D3FB2FC37B6A31039D99 |  |  |  | F | F | T |  |  |  | 1 | 2 | [21 empty] | 01010855BE6288D3FB2FC37B6A31039D99 | 567
합성수지제 가요전선관 | CD전선관(난연성), 22㎜ | m | 377 | [9 empty] | 55BE6288D3FB2FC37B6A31039D98 |  |  |  | F | F | T |  |  |  | 1 | 2 | [21 empty] | 01010855BE6288D3FB2FC37B6A31039D98 | 568
전선관부속품비 | CD전선관의 40% | 식 | 1 | [9 empty] | 53EEB2680FC5F2C3F866409B9E751 |  |  |  | F | F | F | 0 | 0 | 0.4 | [23 empty] | 01010853EEB2680FC5F2C3F866409B9E751 | 1422
1종금속제가요전선관 | 16 mm 고장력 비방수 | m | 2 | [9 empty] | 55BE6288D3FB2FC373669FCA9029 |  |  |  | F | F | T |  |  |  |  | 2 | [21 empty] | 01010855BE6288D3FB2FC373669FCA9029 | 569
1종가요관 부속품 | 박스커넥터, 16 mm 비방수 | 개 | 2 | [9 empty] | 55BE6288D3FB804379644B6D98D0 |  |  |  | F | F | T | [26 empty] | 01010855BE6288D3FB804379644B6D98D0 | 570
저독성난연 가교폴리올레핀전선 | HFIX, 4.0㎟(2.25 ㎜) | m | 11485 | [9 empty] | 5581A2A86B246AD31C602A2C9663 |  |  |  | F | F | T |  |  |  |  | 2 | [21 empty] | 0101085581A2A86B246AD31C602A2C9663 | 571
잡재료비 | 배관배선의 2% | 식 | 1 | [9 empty] | 53EEB2680FC5F2C3F866409B9E762 |  |  |  | F | F | F | 0 | 0 | 0.02 | [23 empty] | 01010853EEB2680FC5F2C3F866409B9E751 | 1420
아우트렛박스 | 중형4각 54㎜ | 개 | 2 | [9 empty] | 55BE6288D3FB2FB36A6492BC9189 |  |  |  | F | F | T | [26 empty] | 01010855BE6288D3FB2FB36A6492BC9189 | 572
박스커버 | 4각, 평 | 개 | 2 | [9 empty] | 55BE6288D3FB2FB36A6492919BA2 |  |  |  | F | F | T | [26 empty] | 01010855BE6288D3FB2FB36A6492919BA2 | 573
박스커버 | 4각,1개용S/W (오목) | 개 | 95 | [9 empty] | 55BE6288D3FB2FB36A6492919E76 |  |  |  | F | F | T | [26 empty] | 01010855BE6288D3FB2FB36A6492919E76 | 574
박스커버 | 4각,2개용S/W (오목) | 개 | 200 | [9 empty] | 55BE6288D3FB2FB36A6492919098 |  |  |  | F | F | T | [26 empty] | 01010855BE6288D3FB2FB36A6492919098 | 575
스위치박스 | 1 개용 54 mm | 개 | 95 | [9 empty] | 55BE6288D3FB2FB36B652CB397E3 |  |  |  | F | F | T | [26 empty] | 01010855BE6288D3FB2FB36B652CB397E3 | 576
스위치박스 | 2 개용 54 mm | 개 | 200 | [9 empty] | 55BE6288D3FB2FB36B652CB396DB |  |  |  | F | F | T | [26 empty] | 01010855BE6288D3FB2FB36B652CB396DB | 577
JOINT BOX | 100 ×100 ×50 | 개 | 23 | [9 empty] | 55BE6288D3FB5B830A625DAE96A1 |  |  |  | F | F | T | [26 empty] | 01010855BE6288D3FB5B830A625DAE96A1 | 578
시스템 박스 | 전선관용 4각(AL) | SET | 1 | [9 empty] | 55BE628895AFDE83A060D15F91BB |  |  |  | F | F | T | [26 empty] | 01010855BE628895AFDE83A060D15F91BB | 579
시스템 박스 | ACCESS 4각(AL) | SET | 133 | [9 empty] | 55BE628895AFDE83A060D15F9515 |  |  |  | F | F | T | [26 empty] | 01010855BE628895AFDE83A060D15F9515 | 580
시스템박스(대기전력차단용) | ACCESS(AL) | 개 | 18 | [9 empty] | 556642F889185EC3A36DD2059EF6 |  |  |  | F | F | T | [26 empty] | 010108556642F889185EC3A36DD2059EF6 | 581
매입콘센트-접지 | 15A 250V 2구 | 개 | 135 | [9 empty] | 55BE628895AFDEB37B61F7CC975F |  |  |  | F | F | T | [26 empty] | 01010855BE628895AFDEB37B61F7CC975F | 582
매입콘센트-접지(르그랑아테오) | 15A 250V 2구 | 개 | 33 | [9 empty] | 55BE628895AFDEB37B61F7CC96B4 |  |  |  | F | F | T | [26 empty] | 01010855BE628895AFDEB37B61F7CC96B4 | 583
둥근형노출2구접지콘센트 | 15A 250V | 개 | 8 | [9 empty] | 55BE628895AFDEB37B61F7DE9E60 |  |  |  | F | F | T | [26 empty] | 01010855BE628895AFDEB37B61F7DE9E60 | 584
방수접지콘센트 | 220V 15A 1구 | 개 | 16 | [9 empty] | 55BE628895AFDEB37B61180D9FEB |  |  |  | F | F | T | [26 empty] | 01010855BE628895AFDEB37B61180D9FEB | 585
방수접지콘센트 | 220V 15A 2구 | 개 | 19 | [9 empty] | 55BE628895AFDEB37B61180D9FEA |  |  |  | F | F | T | [26 empty] | 01010855BE628895AFDEB37B61180D9FEA | 586
방수접지콘센트(르그랑아테오) | 220V 15A 2구 | 개 | 2 | [9 empty] | 55BE628895AFDEB37B61180D9FE1 |  |  |  | F | F | T | [26 empty] | 01010855BE628895AFDEB37B61180D9FE1 | 587
대기전력자동차단콘센트 | 220V 15A 2구 | 개 | 60 | [9 empty] | 556642F889185EC3A26C4F679B7F |  |  |  | F | F | T | [26 empty] | 010108556642F889185EC3A26C4F679B7F | 588
대기전력자동차단콘센트 | 220V 15A 2구(르그랑아테오) | 개 | 22 | [9 empty] | 556642F889185EC3A26C4F679B74 |  |  |  | F | F | T | [26 empty] | 010108556642F889185EC3A26C4F679B74 | 589
노무비 | 내선전공 | 인 | 368 | [9 empty] | 55BE92587953B7A3016B3D6C98D5 |  |  |  | F | F | T | [5 empty] | 3 | [20 empty] | 01010855BE92587953B7A3016B3D6C98D5 | 1019
공구손료 | 노무비의 3% | 식 | 1 | [9 empty] | 53EEB2680FC5F2C3F866409B9E773 |  |  |  | F | F | F | 1 | 0 | 0.03 | [23 empty] | 01010853EEB2680FC5F2C3F866409B9E751 | 1421
[ 합 계 ] | [12 empty] | TOTAL
010109 피뢰 및 접지설비공사 | 전기공사 | [14 empty] | 010109
[접지 설비] | [12 empty] | 556642F8893B3E83C1608C9C9673 |  |  |  | F | F | T | [26 empty] | 010109556642F8893B3E83C1608C9C9673 | 1166
접지선 연결 | 나동선 50 ㎟ | m | 25.2 | [9 empty] | 556642F8893B3E83C1608C9C9719 |  |  |  | F | F | T | [26 empty] | 010109556642F8893B3E83C1608C9C9719 | 1167
접지극 포설 | 나동선 70 ㎟ | m | 527.1 | [9 empty] | 556642F8893B3E83C1608C9C9445 |  |  |  | F | F | T | [26 empty] | 010109556642F8893B3E83C1608C9C9445 | 1168
접지선 연결 | F-GV 16 ㎟ | m | 150 | [9 empty] | 556642F8893B3E83C1608C9C956C |  |  |  | F | F | T | [26 empty] | 010109556642F8893B3E83C1608C9C956C | 1169
접지선 연결 | F-GV 50 ㎟ | m | 40.95 | [9 empty] | 556642F8893B3E83C1608C9C9AEE |  |  |  | F | F | T | [26 empty] | 010109556642F8893B3E83C1608C9C9AEE | 1170
접지선 접속 슬리브 | C Type(70 ㎟) | EA | 204 | [9 empty] | 556642F8893B3E83C1608C9C9BF4 |  |  |  | F | F | T | [26 empty] | 010109556642F8893B3E83C1608C9C9BF4 | 1171
구조체 접속(접지) | 철근클램프 | EA | 10 | [9 empty] | 556642F8893B3E83C1608CAE989B |  |  |  | F | F | T | [26 empty] | 010109556642F8893B3E83C1608CAE989B | 1172
STS316 판형접지극 | 500 ㎜ * 500 ㎜ | EA | 20 | [9 empty] | 556642F8893B3E83C1608CAE99A1 |  |  |  | F | F | T | [26 empty] | 010109556642F8893B3E83C1608CAE99A1 | 1173
접지봉 W/CLAMP | Ø14 * 1,000 ㎜ | EA | 6 | [9 empty] | 556642F8893B3E83C1608CAE9A48 |  |  |  | F | F | T | [26 empty] | 010109556642F8893B3E83C1608CAE9A48 | 1174
고강도 접지저감제 | 10kg | 포 | 20 | [9 empty] | 556642F8893B3E83C1608CAE9B6F |  |  |  | F | F | T | [26 empty] | 010109556642F8893B3E83C1608CAE9B6F | 1175
동관단자 | HICP-2H(70 ㎟) | EA | 20 | [9 empty] | 556642F8893B3E83C1608CAE9C76 |  |  |  | F | F | T | [26 empty] | 010109556642F8893B3E83C1608CAE9C76 | 1176
절연수막처리봉 | Φ18x500 ㎜ | EA | 10 | [9 empty] | 556642F8893B3E83C1608CAE9D1C |  |  |  | F | F | T | [26 empty] | 010109556642F8893B3E83C1608CAE9D1C | 1177
접지단자함 | SUS 1CCT | EA | 1 | [9 empty] | 556642F8893B3E83C1608CAE9E23 |  |  |  | F | F | T | [26 empty] | 010109556642F8893B3E83C1608CAE9E23 | 1178
접지단자함 | SUS 3CCT | EA | 2 | [9 empty] | 556642F8893B3E83C1608CAE9FCA |  |  |  | F | F | T | [26 empty] | 010109556642F8893B3E83C1608CAE9FCA | 1179
접지단자함 | SUS 4CCT | EA | 1 | [9 empty] | 556642F8893B3E83C1608CAE9045 |  |  |  | F | F | T | [26 empty] | 010109556642F8893B3E83C1608CAE9045 | 1180
접지단자함 | SUS 5CCT | EA | 1 | [9 empty] | 556642F8893B3E83C1608CAE916B |  |  |  | F | F | T | [26 empty] | 010109556642F8893B3E83C1608CAE916B | 1181
접지단자함 | ㅜ | EA | 1 | [9 empty] | 556642F8893B3E83C1608CB89F05 |  |  |  | F | F | T | [26 empty] | 010109556642F8893B3E83C1608CB89F05 | 1182
[피뢰 설비] | [12 empty] | 556642F8893B3E83C1608CB89E7E |  |  |  | F | F | T | [26 empty] | 010109556642F8893B3E83C1608CB89E7E | 1183
피뢰도선 | 나동선 50 ㎟ | m | 2.1 | [9 empty] | 556642F8893B3E83C1608CB89D57 |  |  |  | F | F | T | [26 empty] | 010109556642F8893B3E83C1608CB89D57 | 1184
피뢰도선 | F-GV 50 ㎟ | m | 156.45 | [9 empty] | 556642F8893B3E83C1608CB89CB0 |  |  |  | F | F | T | [26 empty] | 010109556642F8893B3E83C1608CB89CB0 | 1185
구조체 접속(피뢰) | 철근클램프 | EA | 1 | [9 empty] | 556642F8893B3E83C1608CB89BAA |  |  |  | F | F | T | [26 empty] | 010109556642F8893B3E83C1608CB89BAA | 1186
접지단자함 | SUS 4CCT | EA | 1 | [9 empty] | 556642F8893B3E83C1608CB89A83 |  |  |  | F | F | T | [26 empty] | 010109556642F8893B3E83C1608CB89A83 | 1187
수평도체 | STS 8 ㎜ | m | 145.2 | [9 empty] | 556642F8893B3E83C1608CB899FC |  |  |  | F | F | T | [26 empty] | 010109556642F8893B3E83C1608CB899FC | 1188
수평도체 지지금구 (M-3) | 폴리카본애자 | EA | 145.2 | [9 empty] | 556642F8893B3E83C1608CB898D5 |  |  |  | F | F | T | [26 empty] | 010109556642F8893B3E83C1608CB898D5 | 1189
수평도체 지지금구 부착(셋트앵커) | 3/8" 길이70 ㎜ | EA | 145.2 | [9 empty] | 556642F8893B3E83C1608CB897CF |  |  |  | F | F | T | [26 empty] | 010109556642F8893B3E83C1608CB897CF | 1190
익스펜션 조인트 | STS 8*400L | EA | 6 | [9 empty] | 556642F8893B3E83C1608CB89628 |  |  |  | F | F | T | [26 empty] | 010109556642F8893B3E83C1608CB89628 | 1191
피뢰도선 조인트 | STS "-"자 | EA | 49 | [9 empty] | 556642F8893B3E83C1608CC99676 |  |  |  | F | F | T | [26 empty] | 010109556642F8893B3E83C1608CC99676 | 1192
피뢰도선 조인트 | STS "T"자(이질슬리브) | EA | 15 | [9 empty] | 556642F8893B3E83C1608CC9971D |  |  |  | F | F | T | [26 empty] | 010109556642F8893B3E83C1608CC9971D | 1193
구조체 접속(피뢰) | 본딩블럭 및 기타자재 | EA | 9 | [9 empty] | 556642F8893B3E83C1608CC99449 |  |  |  | F | F | T | [26 empty] | 010109556642F8893B3E83C1608CC99449 | 1194
철근죔쇠 |  | EA | 128 | [9 empty] | 556642F8893B3E83C1608CC99550 |  |  |  | F | F | T | [26 empty] | 010109556642F8893B3E83C1608CC99550 | 1195
[ 합 계 ] | [12 empty] | TOTAL
010110 CABLE TRAY 설치공사 | 전기공사 | [14 empty] | 010110
접지용전선 | F-GV 25 ㎟ | m | 30 | [9 empty] | 5581A2A86B246A230D6635919748 |  |  |  | F | F | T |  |  |  | 1 | [22 empty] | 0101105581A2A86B246A230D6635919748 | 594
접지용전선 | F-GV 70 ㎟ | m | 413 | [9 empty] | 5581A2A86B246A230D6635919745 |  |  |  | F | F | T |  |  |  | 1 | [22 empty] | 0101105581A2A86B246A230D6635919745 | 595
잡재료비 | 배관배선의 2% | 식 | 1 | [9 empty] | 53EEB2680FC5F2C3F866409B9E751 |  |  |  | F | F | F | 0 | 0 | 0.02 | [23 empty] | 01011053EEB2680FC5F2C3F866409B9E751 | 1423
케이블트레이 | STRAIGHT,St W200x100Hx2.3t | m | 163 | [9 empty] | 55BE6288D3FB0C632064944896FA |  |  |  | F | F | T | [26 empty] | 01011055BE6288D3FB0C632064944896FA | 596
케이블트레이 | STRAIGHT,St W300x100Hx2.3t | m | 89 | [9 empty] | 55BE6288D3FB0C632064944895D6 |  |  |  | F | F | T | [26 empty] | 01011055BE6288D3FB0C632064944895D6 | 597
케이블트레이 | STRAIGHT,St W450x100Hx2.3t | m | 40 | [9 empty] | 55BE6288D3FB0C632064944894CC |  |  |  | F | F | T | [26 empty] | 01011055BE6288D3FB0C632064944894CC | 598
케이블트레이 | STRAIGHT,St W600x100Hx2.3t | m | 40 | [9 empty] | 55BE6288D3FB0C63206494489326 |  |  |  | F | F | T | [26 empty] | 01011055BE6288D3FB0C63206494489326 | 599
케이블트레이 | STRAIGHT,St W750x100Hx2.3t | m | 8 | [9 empty] | 55BE6288D3FB0C63206494489201 |  |  |  | F | F | T | [26 empty] | 01011055BE6288D3FB0C63206494489201 | 600
케이블트레이 | STRAIGHT,St W1000x100Hx2.3t | m | 81 | [9 empty] | 55BE6288D3FB0C6320649448917F |  |  |  | F | F | T | [26 empty] | 01011055BE6288D3FB0C6320649448917F | 601
케이블트레이부속품 | H. ELBOW, St, W200x100Hx2.3t | 개 | 6 | [9 empty] | 55BE6288D3FB5B9310670276988A |  |  |  | F | F | T | [26 empty] | 01011055BE6288D3FB5B9310670276988A | 602
케이블트레이부속품 | H. ELBOW, St, W300x100Hx2.3t | 개 | 10 | [9 empty] | 55BE6288D3FB5B93106702769992 |  |  |  | F | F | T | [26 empty] | 01011055BE6288D3FB5B93106702769992 | 603
케이블트레이부속품 | H. ELBOW, St, W450x100Hx2.3t | 개 | 1 | [9 empty] | 55BE6288D3FB5B93106702769995 |  |  |  | F | F | T | [26 empty] | 01011055BE6288D3FB5B93106702769995 | 604
케이블트레이부속품 | H. ELBOW, St, W600x100Hx2.3t | 개 | 2 | [9 empty] | 55BE6288D3FB5B93106702769ABB |  |  |  | F | F | T | [26 empty] | 01011055BE6288D3FB5B93106702769ABB | 605
케이블트레이부속품 | H. ELBOW, St, W1000x100Hx2.3t | 개 | 3 | [9 empty] | 55BE6288D3FB5B93106702769B46 |  |  |  | F | F | T | [26 empty] | 01011055BE6288D3FB5B93106702769B46 | 606
케이블트레이부속품 | V. ELBOW, St, W200x100Hx2.3t | 개 | 1 | [9 empty] | 55BE6288D3FB5B9310670264928F |  |  |  | F | F | T | [26 empty] | 01011055BE6288D3FB5B9310670264928F | 607
케이블트레이부속품 | V. ELBOW, St, W300x100Hx2.3t | 개 | 17 | [9 empty] | 55BE6288D3FB5B93106702649391 |  |  |  | F | F | T | [26 empty] | 01011055BE6288D3FB5B93106702649391 | 608
케이블트레이부속품 | V. ELBOW, St, W450x100Hx2.3t | 개 | 3 | [9 empty] | 55BE6288D3FB5B93106702649396 |  |  |  | F | F | T | [26 empty] | 01011055BE6288D3FB5B93106702649396 | 609
케이블트레이부속품 | V. ELBOW, St, W600x100Hx2.3t | 개 | 5 | [9 empty] | 55BE6288D3FB5B931067026490DD |  |  |  | F | F | T | [26 empty] | 01011055BE6288D3FB5B931067026490DD | 610
케이블트레이부속품 | V. ELBOW, St, W1000x100Hx2.3t | 개 | 8 | [9 empty] | 55BE6288D3FB5B931067026491E5 |  |  |  | F | F | T | [26 empty] | 01011055BE6288D3FB5B931067026491E5 | 611
케이블트레이부속품 | H. TEE, St, W200x100Hx2.3t | 개 | 6 | [9 empty] | 55BE6288D3FB5B931067025B9B33 |  |  |  | F | F | T | [26 empty] | 01011055BE6288D3FB5B931067025B9B33 | 612
케이블트레이부속품 | H. TEE, St, W300x100Hx2.3t | 개 | 4 | [9 empty] | 55BE6288D3FB5B931067025B9B30 |  |  |  | F | F | T | [26 empty] | 01011055BE6288D3FB5B931067025B9B30 | 613
케이블트레이부속품 | H. TEE, St, W1000x100Hx2.3t | 개 | 3 | [9 empty] | 55BE6288D3FB5B931067025B990E |  |  |  | F | F | T | [26 empty] | 01011055BE6288D3FB5B931067025B990E | 614
케이블트레이부속품 | REDUCER, St, W300x100Hx2.3t | 개 | 3 | [9 empty] | 55BE6288D3FB5B93106702389FE8 |  |  |  | F | F | T | [26 empty] | 01011055BE6288D3FB5B93106702389FE8 | 615
케이블트레이부속품 | REDUCER, St, W450x100Hx2.3t | 개 | 1 | [9 empty] | 55BE6288D3FB5B93106702389FEF |  |  |  | F | F | T | [26 empty] | 01011055BE6288D3FB5B93106702389FEF | 616
케이블트레이부속품 | REDUCER, St, W600x100Hx2.3t | 개 | 2 | [9 empty] | 55BE6288D3FB5B93106702389C14 |  |  |  | F | F | T | [26 empty] | 01011055BE6288D3FB5B93106702389C14 | 617
케이블트레이부속품 | REDUCER, St, W750x100Hx2.3t | 개 | 1 | [9 empty] | 55BE6288D3FB5B93106702389C13 |  |  |  | F | F | T | [26 empty] | 01011055BE6288D3FB5B93106702389C13 | 618
케이블트레이부속품 | REDUCER, St, W1000x100Hx2.3t | 개 | 3 | [9 empty] | 55BE6288D3FB5B93106702389D3F |  |  |  | F | F | T | [26 empty] | 01011055BE6288D3FB5B93106702389D3F | 619
JOINT CONNECTOR | 아연도100Hx2.3t | 개 | 462 | [9 empty] | 55BE6288D3FB5B931067022E9759 |  |  |  | F | F | T | [26 empty] | 01011055BE6288D3FB5B931067022E9759 | 620
BONDING JUMPER | 38SQ | 개 | 462 | [9 empty] | 55BE6288D3FB5B931067022E9131 |  |  |  | F | F | T | [26 empty] | 01011055BE6288D3FB5B931067022E9131 | 621
SHANK BOLT/NUT | 3/8 | 개 | 5134 | [9 empty] | 55BE6288D3FB5B931067022E9137 |  |  |  | F | F | T | [26 empty] | 01011055BE6288D3FB5B931067022E9137 | 622
HOLD DOWN CLAMP | 3/8 | 개 | 712 | [9 empty] | 55BE6288D3FB5B931067022E9138 |  |  |  | F | F | T | [26 empty] | 01011055BE6288D3FB5B931067022E9138 | 623
SPRING BOLT/NUT | 3/8 | 개 | 712 | [9 empty] | 55BE6288D3FB5B931067022E9139 |  |  |  | F | F | T | [26 empty] | 01011055BE6288D3FB5B931067022E9139 | 624
케이블트레이 행거 | W200 | 개소 | 85 | [8 empty] | 호표 24 | 55BE9258790B93E3F76D885C9218 |  |  |  | T | F | F | [26 empty] | 01011055BE9258790B93E3F76D885C9218 | 625
케이블트레이 행거 | W300 | 개소 | 21 | [8 empty] | 호표 25 | 55BE9258790B93E3F76D88439B87 |  |  |  | T | F | F | [26 empty] | 01011055BE9258790B93E3F76D88439B87 | 626
케이블트레이 행거 | W450 | 개소 | 11 | [8 empty] | 호표 26 | 55BE9258790B93E3F76D883194FE |  |  |  | T | F | F | [26 empty] | 01011055BE9258790B93E3F76D883194FE | 627
케이블트레이 행거 | W600 | 개소 | 12 | [8 empty] | 호표 27 | 55BE9258790B93E3F76D88169728 |  |  |  | T | F | F | [26 empty] | 01011055BE9258790B93E3F76D88169728 | 628
케이블트레이 행거 | W1000 | 개소 | 21 | [8 empty] | 호표 28 | 55BE9258790B93E3F76D9AE9996F |  |  |  | T | F | F | [26 empty] | 01011055BE9258790B93E3F76D9AE9996F | 629
케이블트레이 행거 | W1000-2단 | 개소 | 4 | [8 empty] | 호표 29 | 55BE9258790B93E3F76D9AE9996D |  |  |  | T | F | F | [26 empty] | 01011055BE9258790B93E3F76D9AE9996D | 1065
케이블트레이 내진행거 | W200 | 개소 | 11 | [8 empty] | 호표 30 | 55BE9258790B93E3F76D885C921A |  |  |  | T | F | F | [26 empty] | 01011055BE9258790B93E3F76D885C921A | 1066
케이블트레이 내진행거 | W300 | 개소 | 3 | [8 empty] | 호표 31 | 55BE9258790B93E3F76D88439B84 |  |  |  | T | F | F | [26 empty] | 01011055BE9258790B93E3F76D88439B84 | 632
케이블트레이 내진행거 | W450 | 개소 | 1 | [8 empty] | 호표 32 | 55BE9258790B93E3F76D883194FF |  |  |  | T | F | F | [26 empty] | 01011055BE9258790B93E3F76D883194FF | 633
케이블트레이 내진행거 | W600 | 개소 | 2 | [8 empty] | 호표 33 | 55BE9258790B93E3F76D88169729 |  |  |  | T | F | F | [26 empty] | 01011055BE9258790B93E3F76D88169729 | 634
케이블트레이 내진행거 | W1000 | 개소 | 3 | [8 empty] | 호표 34 | 55BE9258790B93E3F76D9AE9996C |  |  |  | T | F | F | [26 empty] | 01011055BE9258790B93E3F76D9AE9996C | 635
EPS SUPPORT | W200 | 개소 | 18 | [8 empty] | 호표 35 | 55BE9258790B93E3F66315ED9405 |  |  |  | T | F | F | [26 empty] | 01011055BE9258790B93E3F66315ED9405 | 636
EPS SUPPORT | W300 | 개소 | 35 | [8 empty] | 호표 3 | 55BE9258790B93E3F66315ED9403 |  |  |  | T | F | F | [26 empty] | 01011055BE9258790B93E3F66315ED9403 | 637
EPS SUPPORT | W450 | 개소 | 8 | [8 empty] | 호표 36 | 55BE9258790B93E3F66315ED940E |  |  |  | T | F | F | [26 empty] | 01011055BE9258790B93E3F66315ED940E | 638
EPS SUPPORT | W600 | 개소 | 5 | [8 empty] | 호표 37 | 55BE9258790B93E3F66315ED952C |  |  |  | T | F | F | [26 empty] | 01011055BE9258790B93E3F66315ED952C | 639
EPS SUPPORT | W750 | 개소 | 5 | [8 empty] | 호표 38 | 55BE9258790B93E3F66315ED9529 |  |  |  | T | F | F | [26 empty] | 01011055BE9258790B93E3F66315ED9529 | 640
EPS SUPPORT | W1000 | 개소 | 19 | [8 empty] | 호표 39 | 55BE9258790B93E3F66315ED9524 |  |  |  | T | F | F | [26 empty] | 01011055BE9258790B93E3F66315ED9524 | 641
내화충전 실리콘 RTV폰 | 트레이 | kg | 117.76 | [8 empty] | 호표 6 | 55BE9258790B93930F6CE6C29BC3 |  |  |  | T | F | F | [26 empty] | 01011055BE9258790B93930F6CE6C29BC3 | 642
방화구획 | W200 x H100 | 개소 | 5 | [9 empty] | 55771208A343ABB3056480469AFE |  |  |  | F | F | T | [26 empty] | 01011055771208A343ABB3056480469AFE | 646
방화구획 | W300 x H100 | 개소 | 3 | [9 empty] | 55771208A343ABB3056480469B85 |  |  |  | F | F | T | [26 empty] | 01011055771208A343ABB3056480469B85 | 643
방화구획 | W450 x H100 | 개소 | 4 | [9 empty] | 55771208A343ABB3056480469CA9 |  |  |  | F | F | T | [26 empty] | 01011055771208A343ABB3056480469CA9 | 644
방화구획 | W600 x H100 | 개소 | 2 | [9 empty] | 55771208A343ABB3056480469E59 |  |  |  | F | F | T | [26 empty] | 01011055771208A343ABB3056480469E59 | 645
방화구획 | W750 x H100 | 개소 | 2 | [9 empty] | 55771208A343ABB3056480469F65 |  |  |  | F | F | T | [26 empty] | 01011055771208A343ABB3056480469F65 | 647
방화구획 | W1000 x H100 | 개소 | 12 | [9 empty] | 55771208A343ABB3056480739CAF |  |  |  | F | F | T | [26 empty] | 01011055771208A343ABB3056480739CAF | 648
노무비 | 내선전공 | 인 | 172 | [9 empty] | 55BE92587953B7A3016B3D6C98D5 |  |  |  | F | F | T |  |  |  |  | 2 | [21 empty] | 01011055BE92587953B7A3016B3D6C98D5 | 1021
공구손료 | 노무비의 3% | 식 | 1 | [9 empty] | 53EEB2680FC5F2C3F866409B9E762 |  |  |  | F | F | F | 1 | 0 | 0.03 | [23 empty] | 01011053EEB2680FC5F2C3F866409B9E751 | 1424
[ 합 계 ] | [12 empty] | TOTAL