## 공종별집계표
공 종 별 집 계 표
[ LG복지재단 청년자립지원센터 신축설계 ]
품 명 | 규 격 | 단위 | 수량 | 재 료 비 |  | 노 무 비 |  | 경 비 |  | 합 계 |  | 비 고 | 공종코드 | 변수 | 상위공종 | 공종구분 | 공종레벨 | 공종소계 | 원가계산서 연결금액
|  |  |  | 단 가 | 금 액 | 단 가 | 금 액 | 단 가 | 금 액 | 단 가 | 금 액
01 LG복지재단 청년자립지원센터 신축설계 |  |  | 1 | [9 empty] | 01 |  |  |  | 1
0102 통신공사 |  |  | 1 | 0 | 0 | 0 | 0 | 0 | 0 | 0 | 0 |  | 0102 |  | 01 |  | 2
010201 통합배선 설비공사 |  |  | 1 | 0 | 0 | 0 | 0 | 0 | 0 | 0 | 0 |  | 010201 |  | 0102 |  | 3
010202 CATV 설비공사 |  |  | 1 | 0 | 0 | 0 | 0 | 0 | 0 | 0 | 0 |  | 010202 |  | 0102 |  | 3
010203 FM/T-DMB 설비공사 |  |  | 1 | 0 | 0 | 0 | 0 | 0 | 0 | 0 | 0 |  | 010203 |  | 0102 |  | 3
010204 비상방송 설비공사 |  |  | 1 | 0 | 0 | 0 | 0 | 0 | 0 | 0 | 0 |  | 010204 |  | 0102 |  | 3
010205 A/V 설비공사 |  |  | 1 | 0 | 0 | 0 | 0 | 0 | 0 | 0 | 0 |  | 010205 |  | 0102 |  | 3
010206 CCTV 설비공사 |  |  | 1 | 0 | 0 | 0 | 0 | 0 | 0 | 0 | 0 |  | 010206 |  | 0102 |  | 3
010207 출입통제 설비공사 |  |  | 1 | 0 | 0 | 0 | 0 | 0 | 0 | 0 | 0 |  | 010207 |  | 0102 |  | 3
010208 원격검침 설비공사 |  |  | 1 | 0 | 0 | 0 | 0 | 0 | 0 | 0 | 0 |  | 010208 |  | 0102 |  | 3
010209 비상벨 설비공사 |  |  | 1 | 0 | 0 | 0 | 0 | 0 | 0 | 0 | 0 |  | 010209 |  | 0102 |  | 3
010210 주차관제 설비공사 |  |  | 1 | 0 | 0 | 0 | 0 | 0 | 0 | 0 | 0 |  | 010210 |  | 0102 |  | 3
010211 비디오폰 설비공사 |  |  | 1 | 0 | 0 | 0 | 0 | 0 | 0 | 0 | 0 |  | 010211 |  | 0102 |  | 3
010212 이동통신 설비공사 |  |  | 1 | 0 | 0 | 0 | 0 | 0 | 0 | 0 | 0 |  | 010212 |  | 0102 |  | 3
010213 CABLE TRAY 설치공사 |  |  | 1 | 0 | 0 | 0 | 0 | 0 | 0 | 0 | 0 |  | 010213 |  | 0102 |  | 3
[ 합 계 ] |  |  |  |  | 0 |  | 0 |  | 0 |  | 0

## 공종별내역서
[ LG복지재단 청년자립지원센터 신축설계 ]
품 명 | 규 격 | 단위 | 수량 | 재 료 비 |  | 노 무 비 |  | 경 비 |  | 합 계 |  | 비 고 | 품목코드 | 변수 | 설정 | 공종코드 | 일위 | 단산 | 자재 | 손료적용 | 손료저장 | 적용율 | JUK1 | JUK2 | JUK3 | JUK4 | JUK5 | JUK6 | JUK7 | JUK8 | JUK9 | JUK10 | JUK11 | JUK12 | JUK13 | JUK14 | JUK15 | JUK16 | JUK17 | JUK18 | JUK19 | JUK20 | 자재구분 | 공종구분 | 공종레벨 | 공종+자재 | 고유번호
|  |  |  | 단 가 | 금 액 | 단 가 | 금 액 | 단 가 | 금 액 | 단 가 | 금 액
010201 통합배선 설비공사 | [15 empty] | 010201
강제전선관 | 아연도 16 mm | m | 26 | [9 empty] | 55BE6288D3FB1D630C694D739F4B |  |  |  | F | F | T |  |  |  |  | 2 | 3 | [20 empty] | 01020155BE6288D3FB1D630C694D739F4B | 651
강제전선관 | 아연도 22 mm | m | 59 | [9 empty] | 55BE6288D3FB1D630C694D739F48 |  |  |  | F | F | T |  |  |  |  | 2 | 3 | [20 empty] | 01020155BE6288D3FB1D630C694D739F48 | 652
강제전선관 | 아연도 28 mm | m | 213 | [9 empty] | 55BE6288D3FB1D630C694D739F49 |  |  |  | F | F | T |  |  |  |  | 2 | 3 | [20 empty] | 01020155BE6288D3FB1D630C694D739F49 | 653
합성수지제 가요전선관 | CD전선관(난연성), 16㎜ | m | 454 | [9 empty] | 55BE6288D3FB2FC37B6A31039D99 |  |  |  | F | F | T |  |  |  | 1 |  | 3 | [20 empty] | 01020155BE6288D3FB2FC37B6A31039D99 | 654
합성수지제 가요전선관 | CD전선관(난연성), 22㎜ | m | 361 | [9 empty] | 55BE6288D3FB2FC37B6A31039D98 |  |  |  | F | F | T |  |  |  | 1 |  | 3 | [20 empty] | 01020155BE6288D3FB2FC37B6A31039D98 | 655
합성수지제 가요전선관 | CD전선관(난연성), 28㎜ | m | 816 | [9 empty] | 55BE6288D3FB2FC37B6A31039D97 |  |  |  | F | F | T |  |  |  | 1 |  | 3 | [20 empty] | 01020155BE6288D3FB2FC37B6A31039D97 | 656
전선관부속품비 | CD전선관의 40% | 식 | 1 | [9 empty] | 53EEB2680FC5F2C3F866409B9E751 |  |  |  | F | F | F | 0 | 0 | 0.4 | [23 empty] | 01020153EEB2680FC5F2C3F866409B9E751 | 1427
1종금속제가요전선관 | 16 mm 고장력 비방수 | m | 4 | [9 empty] | 55BE6288D3FB2FC373669FCA9029 |  |  |  | F | F | T | [5 empty] | 3 | [20 empty] | 01020155BE6288D3FB2FC373669FCA9029 | 657
1종가요관 부속품 | 박스커넥터, 16 mm 비방수 | 개 | 4 | [9 empty] | 55BE6288D3FB804379644B6D98D0 |  |  |  | F | F | T | [26 empty] | 01020155BE6288D3FB804379644B6D98D0 | 658
FC 통신관 | Φ80 | m | 106 | [9 empty] | 55BE6288D3FB2FD31963876E9600 |  |  |  | F | F | T |  |  |  |  | 2 | 3 | [20 empty] | 01020155BE6288D3FB2FD31963876E9600 | 659
전선관부속품비 | 전선관의 15% | 식 | 1 | [9 empty] | 53EEB2680FC5F2C3F866409B9E762 |  |  |  | F | F | F | 0 | 0 | 0.15 | [23 empty] | 01020153EEB2680FC5F2C3F866409B9E751 | 1428
접지용전선 | F-GV 6.0 ㎟ | m | 24 | [9 empty] | 5581A2A86B246A230D663591974F |  |  |  | F | F | T | [5 empty] | 3 | [20 empty] | 0102015581A2A86B246A230D663591974F | 660
접지용전선 | F-GV 35 ㎟ | m | 19 | [9 empty] | 5581A2A86B246A230D663591974B |  |  |  | F | F | T | [5 empty] | 3 | [20 empty] | 0102015581A2A86B246A230D663591974B | 661
UTP 케이블 | CAT.5e 0.5mm ×4P | m | 10382 | [9 empty] | 5581A2A86B2423136A60BFE29067 |  |  |  | F | F | T | [5 empty] | 3 | [20 empty] | 0102015581A2A86B2423136A60BFE29067 | 662
UTP 케이블 | CAT.5e 0.5mm ×25P | m | 1819 | [9 empty] | 5581A2A86B2423136A60BFE29068 |  |  |  | F | F | T | [5 empty] | 3 | [20 empty] | 0102015581A2A86B2423136A60BFE29068 | 663
F/O CABLE(SM) | 2C | m | 926 | [9 empty] | 5581B2488A5679F3C16C09149E8B |  |  |  | F | F | T | [5 empty] | 3 | [20 empty] | 0102015581B2488A5679F3C16C09149E8B | 664
F/O CABLE(SM) | 12C | m | 680 | [9 empty] | 5581B2488A5679F3C16C09149FAE |  |  |  | F | F | T | [5 empty] | 3 | [20 empty] | 0102015581B2488A5679F3C16C09149FAE | 665
잡재료비 | 배관배선의 2% | 식 | 1 | [9 empty] | 53EEB2680FC5F2C3F866409B9E773 |  |  |  | F | F | F | 0 | 0 | 0.02 | [23 empty] | 01020153EEB2680FC5F2C3F866409B9E751 | 1425
압착터미날 | 35 ㎟ | 개 | 4 | [9 empty] | 556642F8892ACF630B6D665D9106 |  |  |  | F | F | T | [26 empty] | 010201556642F8892ACF630B6D665D9106 | 666
EARTH CLIP(접지본딩) |  | 개 | 70 | [9 empty] | 55BE6288D3FB0C93F2636C189C2C |  |  |  | F | F | T | [26 empty] | 01020155BE6288D3FB0C93F2636C189C2C | 667
전선관용 부품 | 파이프크램프, 22 C | 개 | 27 | [9 empty] | 55BE6288D3FB804379644B429E11 |  |  |  | F | F | T | [26 empty] | 01020155BE6288D3FB804379644B429E11 | 668
전선관용 부품 | 노말밴드, 아연도 28 mm | 개 | 26 | [9 empty] | 55BE6288D3FB804379644B429D0D |  |  |  | F | F | T | [26 empty] | 01020155BE6288D3FB804379644B429D0D | 669
아우트렛박스 | 중형4각 54㎜ | 개 | 2 | [9 empty] | 55BE6288D3FB2FB36A6492BC9189 |  |  |  | F | F | T | [26 empty] | 01020155BE6288D3FB2FB36A6492BC9189 | 670
박스커버 | 4각, 평 | 개 | 2 | [9 empty] | 55BE6288D3FB2FB36A6492919BA2 |  |  |  | F | F | T | [26 empty] | 01020155BE6288D3FB2FB36A6492919BA2 | 671
박스커버 | 4각,1개용S/W (오목) | 개 | 51 | [9 empty] | 55BE6288D3FB2FB36A6492919E76 |  |  |  | F | F | T | [26 empty] | 01020155BE6288D3FB2FB36A6492919E76 | 672
박스커버 | 4각,2개용S/W (오목) | 개 | 49 | [9 empty] | 55BE6288D3FB2FB36A6492919098 |  |  |  | F | F | T | [26 empty] | 01020155BE6288D3FB2FB36A6492919098 | 673
스위치박스 | 1 개용 54 mm | 개 | 51 | [9 empty] | 55BE6288D3FB2FB36B652CB397E3 |  |  |  | F | F | T | [26 empty] | 01020155BE6288D3FB2FB36B652CB397E3 | 674
스위치박스 | 2 개용 54 mm | 개 | 49 | [9 empty] | 55BE6288D3FB2FB36B652CB396DB |  |  |  | F | F | T | [26 empty] | 01020155BE6288D3FB2FB36B652CB396DB | 675
풀박스 | 200×200×100 | 개 | 12 | [9 empty] | 55BE6288D3FB2F43396358B2910A |  |  |  | F | F | T | [26 empty] | 01020155BE6288D3FB2F43396358B2910A | 676
풀박스 | 200×200×150 | 개 | 1 | [9 empty] | 55BE6288D3FB2F43396358B29065 |  |  |  | F | F | T | [26 empty] | 01020155BE6288D3FB2F43396358B29065 | 677
풀박스 | 400×400×300 | 개 | 1 | [9 empty] | 55BE6288D3FB2F43396358A099E7 |  |  |  | F | F | T | [26 empty] | 01020155BE6288D3FB2F43396358A099E7 | 678
JOINT BOX | 100 ×100 ×50 | 개 | 35 | [9 empty] | 55BE6288D3FB5B830A625DAE96A1 |  |  |  | F | F | T | [26 empty] | 01020155BE6288D3FB5B830A625DAE96A1 | 679
전화수구 | 8PIN 모듈라잭 1구 | 개 | 7 | [9 empty] | 55BE628895AFDEB37B61180D9D3C |  |  |  | F | F | T | [26 empty] | 01020155BE628895AFDEB37B61180D9D3C | 680
전화수구 | 8PIN 모듈라잭 2구 | 개 | 61 | [9 empty] | 55BE628895AFDEB37B61180D9D3D |  |  |  | F | F | T | [26 empty] | 01020155BE628895AFDEB37B61180D9D3D | 681
전화수구(시스템 박스용) | 8PIN 모듈라잭 1구 | 개 | 5 | [9 empty] | 55BE628895AFDEB37B61180D9D3E |  |  |  | F | F | T | [26 empty] | 01020155BE628895AFDEB37B61180D9D3E | 682
전화수구(시스템 박스용) | 8PIN 모듈라잭 2구 | 개 | 149 | [9 empty] | 55BE628895AFDEB37B61180D9D3F |  |  |  | F | F | T | [26 empty] | 01020155BE628895AFDEB37B61180D9D3F | 683
무선AP |  | 개 | 2 | [9 empty] | 55BE729815DA85E3806B5DE49949 |  |  |  | F | F | T | [26 empty] | 01020155BE729815DA85E3806B5DE49949 | 684
광수구 | 1구 | 개 | 26 | [9 empty] | 55BE628895AFDEB37B61181E97E2 |  |  |  | F | F | T | [26 empty] | 01020155BE628895AFDEB37B61181E97E2 | 685
경고테이프 | 300x250 | m | 35 | [9 empty] | 55BE6288D3FB0C63216526609576 |  |  |  | F | F | T | [26 empty] | 01020155BE6288D3FB0C63216526609576 | 686
인터폰(4선 공통) | 상호식, 4 회로 | 대 | 3 | [9 empty] | 55BE729827E2BE53836C95BF99BB |  |  |  | F | F | T | [26 empty] | 01020155BE729827E2BE53836C95BF99BB | 687
상호식인터폰 주장비 | 5회로 | 대 | 1 | [9 empty] | 55BE729827E2BE53836C95BF9C0F |  |  |  | F | F | T | [26 empty] | 01020155BE729827E2BE53836C95BF9C0F | 1067
지중선로 표시기 | 한전, KT | 개 | 3 | [9 empty] | 556642F889185EC3A06165B690F0 |  |  |  | F | F | T | [26 empty] | 010201556642F889185EC3A06165B690F0 | 696
UTP 케이블 성단품(CAT.5e) | 25P | 개소 | 80 | [9 empty] | 556642F8890FE1A30069E01C9661 |  |  |  | F | F | T | [26 empty] | 010201556642F8890FE1A30069E01C9661 | 697
UTP 케이블 성단품 | 4P | 개소 | 432 | [9 empty] | 556642F8890FE1A30069E00396F4 |  |  |  | F | F | T | [26 empty] | 010201556642F8890FE1A30069E00396F4 | 1068
광케이블 성단품 |  | 개소 | 368 | [9 empty] | 556642F8890FE1A30069E01C9708 |  |  |  | F | F | T | [26 empty] | 010201556642F8890FE1A30069E01C9708 | 698
터파기/토사 | 보통, 굴삭기 0.7m3 80%, 인력20% | M3 | 11.52 | [9 empty] | 55BE925879C69263BA6AAB0296CE |  |  |  | F | T | F | [26 empty] | 01020155BE925879C69263BA6AAB0296CE | 699
되메우기/토사, 두께 10cm | 보통, 굴삭기 0.7m3+콤팩터1.5톤+인력20% | M3 | 11.52 | [9 empty] | 55BE925879C69263B86F867B936F |  |  |  | F | T | F | [26 empty] | 01020155BE925879C69263B86F867B936F | 700
모래깔기 |  | M3 | 2.304 | [9 empty] | 55BE9258796C1E636967EC0D94FE |  |  |  | T | F | F | [26 empty] | 01020155BE9258796C1E636967EC0D94FE | 701
파이프행가 | 16 C | 개소 | 16 | [9 empty] | 55BE9258790B93E3F367D97C96EC |  |  |  | T | F | F | [26 empty] | 01020155BE9258790B93E3F367D97C96EC | 702
파이프행가 | 22 C | 개소 | 9 | [9 empty] | 55BE9258790B93E3F367D97C95C1 |  |  |  | T | F | F | [26 empty] | 01020155BE9258790B93E3F367D97C95C1 | 703
파이프행가 | 28 C | 개소 | 129 | [9 empty] | 55BE9258790B93E3F367D97C95CB |  |  |  | T | F | F | [26 empty] | 01020155BE9258790B93E3F367D97C95CB | 704
파이프행가 | W200-1단 | 개소 | 10 | [9 empty] | 55BE9258790B93E3F26568F29B92 |  |  |  | T | F | F | [26 empty] | 01020155BE9258790B93E3F26568F29B92 | 705
통신맨홀(사각수공2호-기계) | 1,700*800*1,100 | 개소 | 1 | [9 empty] | 55BE92587930D7937C6621BB95F5 |  |  |  | T | F | F | [26 empty] | 01020155BE92587930D7937C6621BB95F5 | 706
관로구방수 | D : 80 | 개소 | 9 | [9 empty] | 55BE9258790B93D3EE63895D9A4C |  |  |  | T | F | F | [26 empty] | 01020155BE9258790B93D3EE63895D9A4C | 707
IDF-B1,1(RACK TYPE) | V:25P/25P D:12C FDF:24P | 면 | 2 | [9 empty] | 55BE729815DA85E383608792958B |  |  |  | F | F | T | [26 empty] | 01020155BE729815DA85E383608792958B | 689
IDF-2~5 (RACK TYPE) | V:150P/150P D:12C FDF:24P | 면 | 4 | [9 empty] | 55BE729815DA85E383608792958A |  |  |  | F | F | T | [26 empty] | 01020155BE729815DA85E383608792958A | 690
IDF-6~8 (RACK TYPE) | V:50P/50P D:12C FDF:24P | 면 | 3 | [9 empty] | 55BE729815DA85E383608792958D |  |  |  | F | F | T | [26 empty] | 01020155BE729815DA85E383608792958D | 691
IDF-9 (RACK TYPE) | V:75P/75P D:12C FDF:24P | 면 | 1 | [9 empty] | 55BE729815DA85E383608792958C |  |  |  | F | F | T | [26 empty] | 01020155BE729815DA85E383608792958C | 692
IDF-10 (RACK TYPE) | V:125P/125P D:12C FDF:24P | 면 | 1 | [9 empty] | 55BE729815DA85E383608792958F |  |  |  | F | F | T | [26 empty] | 01020155BE729815DA85E383608792958F | 693
VOICE & DATA MDF(RACK TYPE) | 국선:200P 사선:800P 보안기,DATA:12C*11 | 면 | 1 | [9 empty] | 55BE729815DA85E383608792958E |  |  |  | F | F | T | [26 empty] | 01020155BE729815DA85E383608792958E | 694
설치 및 시운전비 | 통합배선 | 식 | 1 | [9 empty] | 55BE729815DA85E3836087929581 |  |  |  | F | F | T | [26 empty] | 01020155BE729815DA85E3836087929581 | 695
노무비 | 광케이블설치사 | 인 | 36 | [9 empty] | 55BE92587953B7A3016B3D6C98D2 |  |  |  | F | F | T | [6 empty] | 4 | [19 empty] | 01020155BE92587953B7A3016B3D6C98D2 | 1022
노무비 | 내선전공 | 인 | 176 | [9 empty] | 55BE92587953B7A3016B3D6C98D5 |  |  |  | F | F | T | [6 empty] | 4 | [19 empty] | 01020155BE92587953B7A3016B3D6C98D5 | 1023
노무비 | 보통인부 | 인 | 22 | [9 empty] | 55BE92587953B7A3016B3D6C9D54 |  |  |  | F | F | T | [6 empty] | 4 | [19 empty] | 01020155BE92587953B7A3016B3D6C9D54 | 1024
노무비 | 통신관련산업기사 | 인 | 1 | [9 empty] | 55BE92587953B7A3016B3D7D91F0 |  |  |  | F | F | T | [6 empty] | 4 | [19 empty] | 01020155BE92587953B7A3016B3D7D91F0 | 1025
노무비 | 통신내선공 | 인 | 3 | [9 empty] | 55BE92587953B7A3016B3D7D91F1 |  |  |  | F | F | T | [6 empty] | 4 | [19 empty] | 01020155BE92587953B7A3016B3D7D91F1 | 1026
노무비 | 통신케이블공 | 인 | 206 | [9 empty] | 55BE92587953B7A3016B3D7D91F4 |  |  |  | F | F | T | [6 empty] | 4 | [19 empty] | 01020155BE92587953B7A3016B3D7D91F4 | 1027
노무비 | 특별인부 | 인 | 25 | [9 empty] | 55BE92587953B7A3016B3D7D91FA |  |  |  | F | F | T | [6 empty] | 4 | [19 empty] | 01020155BE92587953B7A3016B3D7D91FA | 1028
노무비 | 통신설비공 | 인 | 1 | [9 empty] | 55BE92587953B7A3016B3D7D91F6 |  |  |  | F | F | T | [6 empty] | 4 | [19 empty] | 01020155BE92587953B7A3016B3D7D91F6 | 1073
공구손료 | 노무비의 3% | 식 | 1 | [9 empty] | 53EEB2680FC5F2C3F866409B9E704 |  |  |  | F | F | F | 1 | 0 | 0.03 | [23 empty] | 01020153EEB2680FC5F2C3F866409B9E751 | 1426
[ 합 계 ] | [12 empty] | TOTAL
010202 CATV 설비공사 | 통신공사 | [14 empty] | 010202
강제전선관 | 아연도 16 mm | m | 11 | [9 empty] | 55BE6288D3FB1D630C694D739F4B |  |  |  | F | F | T |  |  |  | 1 |  | 3 | [20 empty] | 01020255BE6288D3FB1D630C694D739F4B | 709
강제전선관 | 아연도 22 mm | m | 25 | [9 empty] | 55BE6288D3FB1D630C694D739F48 |  |  |  | F | F | T |  |  |  | 1 |  | 3 | [20 empty] | 01020255BE6288D3FB1D630C694D739F48 | 710
강제전선관 | 아연도 28 mm | m | 4 | [9 empty] | 55BE6288D3FB1D630C694D739F49 |  |  |  | F | F | T |  |  |  | 1 |  | 3 | [20 empty] | 01020255BE6288D3FB1D630C694D739F49 | 711
전선관부속품비 | 전선관의 15% | 식 | 1 | [9 empty] | 53EEB2680FC5F2C3F866409B9E751 |  |  |  | F | F | F | 0 | 0 | 0.15 | [23 empty] | 01020253EEB2680FC5F2C3F866409B9E751 | 1432
합성수지제 가요전선관 | CD전선관(난연성), 16㎜ | m | 529 | [9 empty] | 55BE6288D3FB2FC37B6A31039D99 |  |  |  | F | F | T |  |  |  |  | 2 | 3 | [20 empty] | 01020255BE6288D3FB2FC37B6A31039D99 | 712
합성수지제 가요전선관 | CD전선관(난연성), 22㎜ | m | 147 | [9 empty] | 55BE6288D3FB2FC37B6A31039D98 |  |  |  | F | F | T |  |  |  |  | 2 | 3 | [20 empty] | 01020255BE6288D3FB2FC37B6A31039D98 | 713
합성수지제 가요전선관 | CD전선관(난연성), 28㎜ | m | 6 | [9 empty] | 55BE6288D3FB2FC37B6A31039D97 |  |  |  | F | F | T |  |  |  |  | 2 | 3 | [20 empty] | 01020255BE6288D3FB2FC37B6A31039D97 | 714
전선관부속품비 | CD전선관의 40% | 식 | 1 | [9 empty] | 53EEB2680FC5F2C3F866409B9E762 |  |  |  | F | F | F | 0 | 0 | 0.4 | [23 empty] | 01020253EEB2680FC5F2C3F866409B9E751 | 1431
접지용전선 | F-GV 6.0 ㎟ | m | 22 | [9 empty] | 5581A2A86B246A230D663591974F |  |  |  | F | F | T | [5 empty] | 3 | [20 empty] | 0102025581A2A86B246A230D663591974F | 715
고발포 동축케이블 | 5C-HFBT(삼중차폐) | m | 1834 | [9 empty] | 5581A2A86B2423136966C4AB94FB |  |  |  | F | F | T | [5 empty] | 3 | [20 empty] | 0102025581A2A86B2423136966C4AB94FB | 716
고발포 동축케이블 | 7C-HFBT(삼중차폐) | m | 698 | [9 empty] | 5581A2A86B2423136966C4AB94FC |  |  |  | F | F | T | [5 empty] | 3 | [20 empty] | 0102025581A2A86B2423136966C4AB94FC | 717
고발포 동축케이블 | 10C-HFBT(삼중차폐) | m | 491 | [9 empty] | 5581A2A86B2423136966C4AB94F2 |  |  |  | F | F | T | [5 empty] | 3 | [20 empty] | 0102025581A2A86B2423136966C4AB94F2 | 718
잡재료비 | 배관배선의 2% | 식 | 1 | [9 empty] | 53EEB2680FC5F2C3F866409B9E773 |  |  |  | F | F | F | 0 | 0 | 0.02 | [23 empty] | 01020253EEB2680FC5F2C3F866409B9E751 | 1429
EARTH CLIP(접지본딩) |  | 개 | 18 | [9 empty] | 55BE6288D3FB0C93F2636C189C2C |  |  |  | F | F | T | [26 empty] | 01020255BE6288D3FB0C93F2636C189C2C | 719
전선관용 부품 | 위샤캡, 22 C | 개 | 5 | [9 empty] | 55BE6288D3FB804379644B429F38 |  |  |  | F | F | T | [26 empty] | 01020255BE6288D3FB804379644B429F38 | 720
전선관용 부품 | 위샤캡, 28 C | 개 | 1 | [9 empty] | 55BE6288D3FB804379644B429F39 |  |  |  | F | F | T | [26 empty] | 01020255BE6288D3FB804379644B429F39 | 721
전선관용 부품 | 파이프크램프, 22 C | 개 | 5 | [9 empty] | 55BE6288D3FB804379644B429E11 |  |  |  | F | F | T | [26 empty] | 01020255BE6288D3FB804379644B429E11 | 722
전선관용 부품 | 파이프크램프, 28 C | 개 | 1 | [9 empty] | 55BE6288D3FB804379644B429E10 |  |  |  | F | F | T | [26 empty] | 01020255BE6288D3FB804379644B429E10 | 723
전선관용 부품 | 노말밴드, 아연도 28 mm | 개 | 1 | [9 empty] | 55BE6288D3FB804379644B429D0D |  |  |  | F | F | T | [26 empty] | 01020255BE6288D3FB804379644B429D0D | 724
박스커버 | 4각,1개용S/W (오목) | 개 | 52 | [9 empty] | 55BE6288D3FB2FB36A6492919E76 |  |  |  | F | F | T | [26 empty] | 01020255BE6288D3FB2FB36A6492919E76 | 725
박스커버 | 4각,2개용S/W (오목) | 개 | 7 | [9 empty] | 55BE6288D3FB2FB36A6492919098 |  |  |  | F | F | T | [26 empty] | 01020255BE6288D3FB2FB36A6492919098 | 726
스위치박스 | 1 개용 54 mm | 개 | 52 | [9 empty] | 55BE6288D3FB2FB36B652CB397E3 |  |  |  | F | F | T | [26 empty] | 01020255BE6288D3FB2FB36B652CB397E3 | 727
스위치박스 | 2 개용 54 mm | 개 | 7 | [9 empty] | 55BE6288D3FB2FB36B652CB396DB |  |  |  | F | F | T | [26 empty] | 01020255BE6288D3FB2FB36B652CB396DB | 728
풀박스 | 200×200×100 | 개 | 1 | [9 empty] | 55BE6288D3FB2F43396358B2910A |  |  |  | F | F | T | [26 empty] | 01020255BE6288D3FB2F43396358B2910A | 729
JOINT BOX | 100 ×100 ×50 | 개 | 3 | [9 empty] | 55BE6288D3FB5B830A625DAE96A1 |  |  |  | F | F | T | [26 empty] | 01020255BE6288D3FB5B830A625DAE96A1 | 730
쌍방향 분기기 | 1 분기기 | 개 | 16 | [9 empty] | 55BE62882157A0E3376B561591D6 |  |  |  | F | F | T | [26 empty] | 01020255BE62882157A0E3376B561591D6 | 731
쌍방향 분배기 | 2 분배기 | 개 | 6 | [9 empty] | 55BE62882157A0E3376B561591D1 |  |  |  | F | F | T | [26 empty] | 01020255BE62882157A0E3376B561591D1 | 732
쌍방향 분배기 | 4 분배기 | 개 | 16 | [9 empty] | 55BE62882157A0E3376B561591DF |  |  |  | F | F | T | [26 empty] | 01020255BE62882157A0E3376B561591DF | 733
쌍방향 분배기 | 6 분배기 | 개 | 8 | [9 empty] | 55BE62882157A0E3376B561591DE |  |  |  | F | F | T | [26 empty] | 01020255BE62882157A0E3376B561591DE | 734
쌍방향 분배기 | 8 분배기 | 개 | 2 | [9 empty] | 55BE62882157A0E3376B56159030 |  |  |  | F | F | T | [26 empty] | 01020255BE62882157A0E3376B56159030 | 735
쌍방향 유니트 |  | 개 | 59 | [9 empty] | 55BE62882157A0E3376B56159032 |  |  |  | F | F | T | [26 empty] | 01020255BE62882157A0E3376B56159032 | 736
쌍방향 증폭기(CATV용) | 쌍방향 | 조 | 10 | [9 empty] | 55BE62882157A0E3376B56159034 |  |  |  | F | F | T | [26 empty] | 01020255BE62882157A0E3376B56159034 | 737
쌍방향 증폭기(MATV용) | 쌍방향 | 조 | 10 | [9 empty] | 55BE62882157A0E3376B56159036 |  |  |  | F | F | T | [26 empty] | 01020255BE62882157A0E3376B56159036 | 1069
TV 분배기함(SUS) | 600x700x150 | 개 | 2 | [9 empty] | 55BE62882157A0E332639F0C9A81 |  |  |  | F | F | T | [26 empty] | 01020255BE62882157A0E332639F0C9A81 | 739
TV 분배기함(SUS) | 700x800x150 | 개 | 8 | [9 empty] | 55BE62882157A0E332639F0C9A80 |  |  |  | F | F | T | [26 empty] | 01020255BE62882157A0E332639F0C9A80 | 740
HFBT 케이블 커넥터 | 5C 용 | 개소 | 118 | [9 empty] | 556642F8890FE1A30069E02E9D0C |  |  |  | F | F | T | [26 empty] | 010202556642F8890FE1A30069E02E9D0C | 743
HFBT 케이블 커넥터 | 7C 용 | 개소 | 48 | [9 empty] | 556642F8890FE1A30069E02E9C65 |  |  |  | F | F | T | [26 empty] | 010202556642F8890FE1A30069E02E9C65 | 744
HFBT 케이블 커넥터 | 10C 용 | 개소 | 16 | [9 empty] | 556642F8890FE1A30069E02E9F3A |  |  |  | F | F | T | [26 empty] | 010202556642F8890FE1A30069E02E9F3A | 745
파이프행가 | 16 C | 개소 | 7 | [9 empty] | 55BE9258790B93E3F367D97C96EC |  |  |  | T | F | F | [26 empty] | 01020255BE9258790B93E3F367D97C96EC | 746
파이프행가 | 22 C | 개소 | 2 | [9 empty] | 55BE9258790B93E3F367D97C95C1 |  |  |  | T | F | F | [26 empty] | 01020255BE9258790B93E3F367D97C95C1 | 747
파이프행가 | W200-1단 | 개소 | 1 | [9 empty] | 55BE9258790B93E3F26568F29B92 |  |  |  | T | F | F | [26 empty] | 01020255BE9258790B93E3F26568F29B92 | 748
위성안테나 기초 | 800*800*150 | 개소 | 1 | [9 empty] | 55BE9258790B93930F6CE68B934A |  |  |  | T | F | F | [26 empty] | 01020255BE9258790B93930F6CE68B934A | 749
T.V공청안테나 기초 |  | 개소 | 1 | [9 empty] | 55BE9258790B93930F6CE68B92A8 |  |  |  | T | F | F | [26 empty] | 01020255BE9258790B93930F6CE68B92A8 | 1072
공청 ANTENNA PART |  | 식 | 1 | [9 empty] | 55BE62882157A0E332639F2F97FA |  |  |  | F | F | T | [26 empty] | 01020255BE62882157A0E332639F2F97FA | 1070
위성 ANTENNA PART |  | 식 | 1 | [9 empty] | 55BE62882157A0E332639F2F97FB |  |  |  | F | F | T | [26 empty] | 01020255BE62882157A0E332639F2F97FB | 1071
ROOF HEADEND PART |  | 식 | 1 | [9 empty] | 55BE62882157A0E332639F2F96D3 |  |  |  | F | F | T | [26 empty] | 01020255BE62882157A0E332639F2F96D3 | 741
HEAD END |  | 식 | 1 | [9 empty] | 55BE62882157A0E332639F2F96D2 |  |  |  | F | F | T | [26 empty] | 01020255BE62882157A0E332639F2F96D2 | 742
잡자재비 |  | 식 | 1 | [9 empty] | 55BE62882157A0E332639F2F96D1 |  |  |  | F | F | T | [26 empty] | 01020255BE62882157A0E332639F2F96D1 | 1198
설치인건비 |  | 식 | 1 | [9 empty] | 55BE62882157A0E332639F2F96D0 |  |  |  | F | F | T | [26 empty] | 01020255BE62882157A0E332639F2F96D0 | 1199
노무비 | 내선전공 | 인 | 42 | [9 empty] | 55BE92587953B7A3016B3D6C98D5 |  |  |  | F | F | T | [6 empty] | 4 | [19 empty] | 01020255BE92587953B7A3016B3D6C98D5 | 1029
노무비 | 보통인부 | 인 | 9 | [9 empty] | 55BE92587953B7A3016B3D6C9D54 |  |  |  | F | F | T | [6 empty] | 4 | [19 empty] | 01020255BE92587953B7A3016B3D6C9D54 | 1030
노무비 | 통신내선공 | 인 | 19 | [9 empty] | 55BE92587953B7A3016B3D7D91F1 |  |  |  | F | F | T | [6 empty] | 4 | [19 empty] | 01020255BE92587953B7A3016B3D7D91F1 | 1031
노무비 | 통신설비공 | 인 | 9 | [9 empty] | 55BE92587953B7A3016B3D7D91F6 |  |  |  | F | F | T | [6 empty] | 4 | [19 empty] | 01020255BE92587953B7A3016B3D7D91F6 | 1032
노무비 | 통신케이블공 | 인 | 57 | [9 empty] | 55BE92587953B7A3016B3D7D91F4 |  |  |  | F | F | T | [6 empty] | 4 | [19 empty] | 01020255BE92587953B7A3016B3D7D91F4 | 1033
공구손료 | 노무비의 3% | 식 | 1 | [9 empty] | 53EEB2680FC5F2C3F866409B9E704 |  |  |  | F | F | F | 1 | 0 | 0.03 | [23 empty] | 01020253EEB2680FC5F2C3F866409B9E751 | 1430
[ 합 계 ] | [12 empty] | TOTAL
010203 FM/T-DMB 설비공사 | 통신공사 | [14 empty] | 010203
강제전선관 | 아연도 16 mm | m | 10 | [9 empty] | 55BE6288D3FB1D630C694D739F4B |  |  |  | F | F | T |  |  |  | 1 |  | 3 | [20 empty] | 01020355BE6288D3FB1D630C694D739F4B | 754
전선관부속품비 | 전선관의 15% | 식 | 1 | [9 empty] | 53EEB2680FC5F2C3F866409B9E751 |  |  |  | F | F | F | 0 | 0 | 0.15 | [23 empty] | 01020353EEB2680FC5F2C3F866409B9E751 | 1436
합성수지제 가요전선관 | CD전선관(난연성), 16㎜ | m | 57 | [9 empty] | 55BE6288D3FB2FC37B6A31039D99 |  |  |  | F | F | T |  |  |  |  | 2 | 3 | [20 empty] | 01020355BE6288D3FB2FC37B6A31039D99 | 755
전선관부속품비 | CD전선관의 40% | 식 | 1 | [9 empty] | 53EEB2680FC5F2C3F866409B9E762 |  |  |  | F | F | F | 0 | 0 | 0.4 | [23 empty] | 01020353EEB2680FC5F2C3F866409B9E751 | 1435
접지용전선 | F-GV 6.0 ㎟ | m | 14 | [9 empty] | 5581A2A86B246A230D663591974F |  |  |  | F | F | T | [5 empty] | 3 | [20 empty] | 0102035581A2A86B246A230D663591974F | 756
고발포 동축케이블 | 5C-HFBT(삼중차폐) | m | 108 | [9 empty] | 5581A2A86B2423136966C4AB94FB |  |  |  | F | F | T | [5 empty] | 3 | [20 empty] | 0102035581A2A86B2423136966C4AB94FB | 757
잡재료비 | 배관배선의 2% | 식 | 1 | [9 empty] | 53EEB2680FC5F2C3F866409B9E773 |  |  |  | F | F | F | 0 | 0 | 0.02 | [23 empty] | 01020353EEB2680FC5F2C3F866409B9E751 | 1433
EARTH CLIP(접지본딩) |  | 개 | 4 | [9 empty] | 55BE6288D3FB0C93F2636C189C2C |  |  |  | F | F | T | [26 empty] | 01020355BE6288D3FB0C93F2636C189C2C | 758
박스커버 | 4각,2개용S/W (오목) | 개 | 5 | [9 empty] | 55BE6288D3FB2FB36A6492919098 |  |  |  | F | F | T | [26 empty] | 01020355BE6288D3FB2FB36A6492919098 | 759
스위치박스 | 2 개용 54 mm | 개 | 5 | [9 empty] | 55BE6288D3FB2FB36B652CB396DB |  |  |  | F | F | T | [26 empty] | 01020355BE6288D3FB2FB36B652CB396DB | 760
쌍방향 분배기 | 2 분배기 | 개 | 1 | [9 empty] | 55BE62882157A0E3376B561591D1 |  |  |  | F | F | T | [26 empty] | 01020355BE62882157A0E3376B561591D1 | 761
쌍방향 증폭기(CATV용) | 쌍방향 | 조 | 3 | [9 empty] | 55BE62882157A0E3376B56159034 |  |  |  | F | F | T | [26 empty] | 01020355BE62882157A0E3376B56159034 | 762
TV 분배기함(SUS) | 600x700x150 | 개 | 2 | [9 empty] | 55BE62882157A0E332639F0C9A81 |  |  |  | F | F | T | [26 empty] | 01020355BE62882157A0E332639F0C9A81 | 765
파워인써트 |  | 개 | 2 | [9 empty] | 55BE62882157A0E3346F96489068 |  |  |  | F | F | T | [26 empty] | 01020355BE62882157A0E3346F96489068 | 764
소 출력 FM/TDMB 중계기(지하용) |  | 개 | 5 | [9 empty] | 55BE62882157A0E3376B561594AA |  |  |  | F | F | T | [26 empty] | 01020355BE62882157A0E3376B561594AA | 766
HFBT 케이블 커넥터 | 5C 용 | 개소 | 12 | [9 empty] | 556642F8890FE1A30069E02E9D0C |  |  |  | F | F | T | [26 empty] | 010203556642F8890FE1A30069E02E9D0C | 767
파이프행가 | 16 C | 개소 | 6 | [9 empty] | 55BE9258790B93E3F367D97C96EC |  |  |  | T | F | F | [26 empty] | 01020355BE9258790B93E3F367D97C96EC | 768
노무비 | 내선전공 | 인 | 3 | [9 empty] | 55BE92587953B7A3016B3D6C98D5 |  |  |  | F | F | T | [6 empty] | 4 | [19 empty] | 01020355BE92587953B7A3016B3D6C98D5 | 1034
노무비 | 보통인부 | 인 | 1 | [9 empty] | 55BE92587953B7A3016B3D6C9D54 |  |  |  | F | F | T | [6 empty] | 4 | [19 empty] | 01020355BE92587953B7A3016B3D6C9D54 | 1036
노무비 | 통신내선공 | 인 | 2 | [9 empty] | 55BE92587953B7A3016B3D7D91F1 |  |  |  | F | F | T | [6 empty] | 4 | [19 empty] | 01020355BE92587953B7A3016B3D7D91F1 | 1037
노무비 | 통신설비공 | 인 | 2 | [9 empty] | 55BE92587953B7A3016B3D7D91F6 |  |  |  | F | F | T | [6 empty] | 4 | [19 empty] | 01020355BE92587953B7A3016B3D7D91F6 | 1038
노무비 | 통신케이블공 | 인 | 1 | [9 empty] | 55BE92587953B7A3016B3D7D91F4 |  |  |  | F | F | T | [6 empty] | 4 | [19 empty] | 01020355BE92587953B7A3016B3D7D91F4 | 1039
노무비 | 통신관련산업기사 | 인 | 1 | [9 empty] | 55BE92587953B7A3016B3D7D91F0 |  |  |  | F | F | T | [6 empty] | 4 | [19 empty] | 01020355BE92587953B7A3016B3D7D91F0 | 1074
공구손료 | 노무비의 3% | 식 | 1 | [9 empty] | 53EEB2680FC5F2C3F866409B9E704 |  |  |  | F | F | F | 1 | 0 | 0.03 | [23 empty] | 01020353EEB2680FC5F2C3F866409B9E751 | 1434
[ 합 계 ] | [12 empty] | TOTAL
010204 비상방송 설비공사 | 통신공사 | [14 empty] | 010204
강제전선관 | 아연도 36 mm | m | 7 | [9 empty] | 55BE6288D3FB1D630C694D739F4E |  |  |  | F | F | T |  |  |  | 1 |  | 3 | [20 empty] | 01020455BE6288D3FB1D630C694D739F4E | 770
경질비닐전선관 | HI 36 mm | m | 11 | [9 empty] | 55BE6288D3FB0CA39A6486229874 |  |  |  | F | F | T |  |  |  | 1 |  | 3 | [20 empty] | 01020455BE6288D3FB0CA39A6486229874 | 771
전선관부속품비 | 전선관의 15% | 식 | 1 | [9 empty] | 53EEB2680FC5F2C3F866409B9E751 |  |  |  | F | F | F | 0 | 0 | 0.15 | [23 empty] | 01020453EEB2680FC5F2C3F866409B9E751 | 1440
합성수지제 가요전선관 | CD전선관(난연성), 16㎜ | m | 1334 | [9 empty] | 55BE6288D3FB2FC37B6A31039D99 |  |  |  | F | F | T |  |  |  |  | 2 | 3 | [20 empty] | 01020455BE6288D3FB2FC37B6A31039D99 | 772
합성수지제 가요전선관 | CD전선관(난연성), 22㎜ | m | 4 | [9 empty] | 55BE6288D3FB2FC37B6A31039D98 |  |  |  | F | F | T |  |  |  |  | 2 | 3 | [20 empty] | 01020455BE6288D3FB2FC37B6A31039D98 | 773
합성수지제 가요전선관 | CD전선관(난연성), 28㎜ | m | 21 | [9 empty] | 55BE6288D3FB2FC37B6A31039D97 |  |  |  | F | F | T |  |  |  |  | 2 | 3 | [20 empty] | 01020455BE6288D3FB2FC37B6A31039D97 | 774
전선관부속품비 | CD전선관의 40% | 식 | 1 | [9 empty] | 53EEB2680FC5F2C3F866409B9E762 |  |  |  | F | F | F | 0 | 0 | 0.4 | [23 empty] | 01020453EEB2680FC5F2C3F866409B9E751 | 1439
1종금속제가요전선관 | 16 mm 고장력 비방수 | m | 325 | [9 empty] | 55BE6288D3FB2FC373669FCA9029 |  |  |  | F | F | T | [5 empty] | 3 | [20 empty] | 01020455BE6288D3FB2FC373669FCA9029 | 775
1종가요관 부속품 | 박스커넥터, 16 mm 비방수 | 개 | 280 | [9 empty] | 55BE6288D3FB804379644B6D98D0 |  |  |  | F | F | T | [26 empty] | 01020455BE6288D3FB804379644B6D98D0 | 776
저독성난연 가교폴리올레핀전선 | HFIX, 1.5㎟(1.38 ㎜) | m | 3988 | [9 empty] | 5581A2A86B246AD31C602A2C94B6 |  |  |  | F | F | T | [5 empty] | 3 | [20 empty] | 0102045581A2A86B246AD31C602A2C94B6 | 777
내화전선 | F-FR-8 12C 1.5 ㎟ | m | 58 | [9 empty] | 5581A2A86B246AA3466FEA76938E |  |  |  | F | F | T | [5 empty] | 3 | [20 empty] | 0102045581A2A86B246AA3466FEA76938E | 778
내화전선 | F-FR-8 20C 1.5 ㎟ | m | 119 | [9 empty] | 5581A2A86B246AA3466FEA76938D |  |  |  | F | F | T | [5 empty] | 3 | [20 empty] | 0102045581A2A86B246AA3466FEA76938D | 779
잡재료비 | 배관배선의 2% | 식 | 1 | [9 empty] | 53EEB2680FC5F2C3F866409B9E773 |  |  |  | F | F | F | 0 | 0 | 0.02 | [23 empty] | 01020453EEB2680FC5F2C3F866409B9E751 | 1437
EARTH CLIP(접지본딩) |  | 개 | 2 | [9 empty] | 55BE6288D3FB0C93F2636C189C2C |  |  |  | F | F | T | [26 empty] | 01020455BE6288D3FB0C93F2636C189C2C | 780
전선관용 부품 | 노말밴드, 아연도 36 mm | 개 | 1 | [9 empty] | 55BE6288D3FB804379644B429D0E |  |  |  | F | F | T | [26 empty] | 01020455BE6288D3FB804379644B429D0E | 781
아우트렛박스 | 8각 54㎜ | 개 | 140 | [9 empty] | 55BE6288D3FB2FB36A6492BC945D |  |  |  | F | F | T | [26 empty] | 01020455BE6288D3FB2FB36A6492BC945D | 782
박스커버 | 8각, 평 | 개 | 140 | [9 empty] | 55BE6288D3FB2FB36A64929198EE |  |  |  | F | F | T | [26 empty] | 01020455BE6288D3FB2FB36A64929198EE | 783
박스커버 | 4각,1개용S/W (오목) | 개 | 6 | [9 empty] | 55BE6288D3FB2FB36A6492919E76 |  |  |  | F | F | T | [26 empty] | 01020455BE6288D3FB2FB36A6492919E76 | 784
박스커버 | 4각,2개용S/W (오목) | 개 | 14 | [9 empty] | 55BE6288D3FB2FB36A6492919098 |  |  |  | F | F | T | [26 empty] | 01020455BE6288D3FB2FB36A6492919098 | 785
스위치박스 | 1 개용 54 mm | 개 | 6 | [9 empty] | 55BE6288D3FB2FB36B652CB397E3 |  |  |  | F | F | T | [26 empty] | 01020455BE6288D3FB2FB36B652CB397E3 | 786
스위치박스 | 2 개용 54 mm | 개 | 14 | [9 empty] | 55BE6288D3FB2FB36B652CB396DB |  |  |  | F | F | T | [26 empty] | 01020455BE6288D3FB2FB36B652CB396DB | 787
풀박스 | 200×200×150 | 개 | 16 | [9 empty] | 55BE6288D3FB2F43396358B29065 |  |  |  | F | F | T | [26 empty] | 01020455BE6288D3FB2F43396358B29065 | 788
박스용 연결박스 |  | 개 | 5 | [9 empty] | 55BE6288D3FB5B830A625DAE9743 |  |  |  | F | F | T | [26 empty] | 01020455BE6288D3FB5B830A625DAE9743 | 789
스피커(원형) | 천정형(3W) | 개 | 114 | [9 empty] | 55BE6288C1178BE3FF6022409E97 |  |  |  | F | F | T | [26 empty] | 01020455BE6288C1178BE3FF6022409E97 | 790
스피커(원형) | 천정형(1W) | 개 | 26 | [9 empty] | 55BE6288C1178BE3FF6022409E91 |  |  |  | F | F | T | [26 empty] | 01020455BE6288C1178BE3FF6022409E91 | 791
스피커 | 벽부형(3W) | 개 | 1 | [9 empty] | 55BE6288C1178BE3FF6022409FBC |  |  |  | F | F | T | [26 empty] | 01020455BE6288C1178BE3FF6022409FBC | 792
칼람 스피커 | 10W (옥내용) | 개 | 19 | [9 empty] | 55BE6288C1178BE3FF6022519007 |  |  |  | F | F | T | [26 empty] | 01020455BE6288C1178BE3FF6022519007 | 793
중간단자함-스텐 | 10P | 개 | 8 | [9 empty] | 55BE6288EC140E638E63260498BA |  |  |  | F | F | T | [26 empty] | 01020455BE6288EC140E638E63260498BA | 795
중간단자함-스텐 | 20P | 개 | 7 | [9 empty] | 55BE6288EC140E638E63260498B9 |  |  |  | F | F | T | [26 empty] | 01020455BE6288EC140E638E63260498B9 | 796
파이프행가 | 36 C | 개소 | 4 | [9 empty] | 55BE9258790B93E3F367D97C943B |  |  |  | T | F | F | [26 empty] | 01020455BE9258790B93E3F367D97C943B | 797
MAIN AMP(RACK TYPE) | 240W*2 + 120W*1 | SET | 1 | [9 empty] | 55BE6288C1178B836C611FFC98BF |  |  |  | F | F | T | [26 empty] | 01020455BE6288C1178B836C611FFC98BF | 794
노무비 | 내선전공 | 인 | 128 | [9 empty] | 55BE92587953B7A3016B3D6C98D5 |  |  |  | F | F | T | [6 empty] | 4 | [19 empty] | 01020455BE92587953B7A3016B3D6C98D5 | 1040
노무비 | 보통인부 | 인 | 2 | [9 empty] | 55BE92587953B7A3016B3D6C9D54 |  |  |  | F | F | T | [6 empty] | 4 | [19 empty] | 01020455BE92587953B7A3016B3D6C9D54 | 1041
노무비 | 저압케이블전공 | 인 | 11 | [9 empty] | 55BE92587953B7A3016B3D6C9E7A |  |  |  | F | F | T | [6 empty] | 4 | [19 empty] | 01020455BE92587953B7A3016B3D6C9E7A | 1042
노무비 | 통신내선공 | 인 | 5 | [9 empty] | 55BE92587953B7A3016B3D7D91F1 |  |  |  | F | F | T | [6 empty] | 4 | [19 empty] | 01020455BE92587953B7A3016B3D7D91F1 | 1043
노무비 | 통신설비공 | 인 | 33 | [9 empty] | 55BE92587953B7A3016B3D7D91F6 |  |  |  | F | F | T | [6 empty] | 4 | [19 empty] | 01020455BE92587953B7A3016B3D7D91F6 | 1044
공구손료 | 노무비의 3% | 식 | 1 | [9 empty] | 53EEB2680FC5F2C3F866409B9E704 |  |  |  | F | F | F | 1 | 0 | 0.03 | [23 empty] | 01020453EEB2680FC5F2C3F866409B9E751 | 1438
[ 합 계 ] | [12 empty] | TOTAL
010205 A/V 설비공사 | 통신공사 | [14 empty] | 010205
경질비닐전선관 | HI 36 mm | m | 9 | [9 empty] | 55BE6288D3FB0CA39A6486229874 |  |  |  | F | F | T |  |  |  | 1 |  | 3 | [20 empty] | 01020555BE6288D3FB0CA39A6486229874 | 1369
전선관부속품비 | 전선관의 15% | 식 | 1 | [9 empty] | 53EEB2680FC5F2C3F866409B9E751 |  |  |  | F | F | F | 0 | 0 | 0.15 | [23 empty] | 01020553EEB2680FC5F2C3F866409B9E751 | 1444
합성수지제 가요전선관 | CD전선관(난연성), 16㎜ | m | 77 | [9 empty] | 55BE6288D3FB2FC37B6A31039D99 |  |  |  | F | F | T |  |  |  |  | 2 | 3 | [20 empty] | 01020555BE6288D3FB2FC37B6A31039D99 | 1384
합성수지제 가요전선관 | CD전선관(난연성), 28㎜ | m | 21 | [9 empty] | 55BE6288D3FB2FC37B6A31039D97 |  |  |  | F | F | T |  |  |  |  | 2 | 3 | [20 empty] | 01020555BE6288D3FB2FC37B6A31039D97 | 1385
전선관부속품비 | CD전선관의 40% | 식 | 1 | [9 empty] | 53EEB2680FC5F2C3F866409B9E762 |  |  |  | F | F | F | 0 | 0 | 0.4 | [23 empty] | 01020553EEB2680FC5F2C3F866409B9E751 | 1443
1종금속제가요전선관 | 22 mm 고장력 비방수 | m | 4 | [9 empty] | 55BE6288D3FB2FC373669FCA9028 |  |  |  | F | F | T | [5 empty] | 3 | [20 empty] | 01020555BE6288D3FB2FC373669FCA9028 | 1371
1종금속제가요전선관 | 28 mm 고장력 비방수 | m | 2 | [9 empty] | 55BE6288D3FB2FC373669FCA902F |  |  |  | F | F | T | [5 empty] | 3 | [20 empty] | 01020555BE6288D3FB2FC373669FCA902F | 1372
1종가요관 부속품 | 박스커넥터, 22 mm 비방수 | 개 | 4 | [9 empty] | 55BE6288D3FB804379644B6D98D7 |  |  |  | F | F | T | [26 empty] | 01020555BE6288D3FB804379644B6D98D7 | 1373
1종가요관 부속품 | 박스커넥터, 28 mm 비방수 | 개 | 2 | [9 empty] | 55BE6288D3FB804379644B6D98D6 |  |  |  | F | F | T | [26 empty] | 01020555BE6288D3FB804379644B6D98D6 | 1374
제어케이블 | F-CVV 3C 2.5 ㎟ | m | 28 | [9 empty] | 5581A2A86B246A839D697FD49BD9 |  |  |  | F | F | T | [5 empty] | 3 | [20 empty] | 0102055581A2A86B246A839D697FD49BD9 | 1375
CABLE | 2S9F | m | 57 | [9 empty] | 5581A2A86B246A93B66C349E9C17 |  |  |  | F | F | T | [5 empty] | 3 | [20 empty] | 0102055581A2A86B246A93B66C349E9C17 | 1376
CABLE | HDMI | m | 13 | [9 empty] | 5581A2A86B246A93B66C34B9950B |  |  |  | F | F | T | [5 empty] | 3 | [20 empty] | 0102055581A2A86B246A93B66C34B9950B | 1377
CABLE | L-5D2V | m | 31 | [9 empty] | 5581A2A86B246A93B66C34B9961D |  |  |  | F | F | T | [5 empty] | 3 | [20 empty] | 0102055581A2A86B246A93B66C34B9961D | 1378
잡재료비 | 배관배선의 2% | 식 | 1 | [9 empty] | 53EEB2680FC5F2C3F866409B9E773 |  |  |  | F | F | F | 0 | 0 | 0.02 | [23 empty] | 01020553EEB2680FC5F2C3F866409B9E751 | 1441
전선관용 부품 | 노말밴드, PVC 36 mm | 개 | 1 | [9 empty] | 55BE6288D3FB80437A66E1239334 |  |  |  | F | F | T | [26 empty] | 01020555BE6288D3FB80437A66E1239334 | 1370
아우트렛박스 | 중형4각 54㎜ | 개 | 2 | [9 empty] | 55BE6288D3FB2FB36A6492BC9189 |  |  |  | F | F | T | [26 empty] | 01020555BE6288D3FB2FB36A6492BC9189 | 1379
박스커버 | 4각, 평 | 개 | 2 | [9 empty] | 55BE6288D3FB2FB36A6492919BA2 |  |  |  | F | F | T | [26 empty] | 01020555BE6288D3FB2FB36A6492919BA2 | 1380
박스커버 | 4각,1개용S/W (오목) | 개 | 6 | [9 empty] | 55BE6288D3FB2FB36A6492919E76 |  |  |  | F | F | T | [26 empty] | 01020555BE6288D3FB2FB36A6492919E76 | 1381
스위치박스 | 1 개용 54 mm | 개 | 6 | [9 empty] | 55BE6288D3FB2FB36B652CB397E3 |  |  |  | F | F | T | [26 empty] | 01020555BE6288D3FB2FB36B652CB397E3 | 1382
풀박스 | 300×300×150 | 개 | 1 | [9 empty] | 55BE6288D3FB2F43396358A0935F |  |  |  | F | F | T | [26 empty] | 01020555BE6288D3FB2F43396358A0935F | 1383
CABINET RACK | H:1200 | EA | 1 | [9 empty] | 556642F8893B3E83C1608C189DFE |  |  |  | F | F | T | [26 empty] | 010205556642F8893B3E83C1608C189DFE | 1251
PORTABLE AMP | 300W | EA | 1 | [9 empty] | 556642F8893B3E83C1608C189E85 |  |  |  | F | F | T | [26 empty] | 010205556642F8893B3E83C1608C189E85 | 1252
SPEAKER | 60W | EA | 4 | [9 empty] | 556642F8893B3E83C1608C189FAC |  |  |  | F | F | T | [26 empty] | 010205556642F8893B3E83C1608C189FAC | 1253
LCD PROJECTOR | 5,000ANSI | EA | 1 | [9 empty] | 556642F8893B3E83C1608C18987C |  |  |  | F | F | T | [26 empty] | 010205556642F8893B3E83C1608C18987C | 1254
PROJECTIOR BRACKET | 1M | EA | 1 | [9 empty] | 556642F8893B3E83C1608C189903 |  |  |  | F | F | T | [26 empty] | 010205556642F8893B3E83C1608C189903 | 1255
전동 CONTROL UNIT | UP/DOWN | EA | 1 | [9 empty] | 556642F8893B3E83C1608C189A2A |  |  |  | F | F | T | [26 empty] | 010205556642F8893B3E83C1608C189A2A | 1256
전동 SCREEN | 120INCH | EA | 1 | [9 empty] | 556642F8893B3E83C1608C189B31 |  |  |  | F | F | T | [26 empty] | 010205556642F8893B3E83C1608C189B31 | 1257
PC JACK PLATE | POWER,HDMI,AUDIO | EA | 1 | [9 empty] | 556642F8893B3E83C1608C189481 |  |  |  | F | F | T | [26 empty] | 010205556642F8893B3E83C1608C189481 | 1258
BLANK PANEL | 1U | EA | 15 | [9 empty] | 556642F8893B3E83C1608C1895A8 |  |  |  | F | F | T | [26 empty] | 010205556642F8893B3E83C1608C1895A8 | 1259
WIRELESS RECEIVER | 900MHz/2CH | EA | 1 | [9 empty] | 556642F8893B3E83C067BEDF90AB |  |  |  | F | F | T | [26 empty] | 010205556642F8893B3E83C067BEDF90AB | 1260
WIRELESS HAND MIC | 900MHz | EA | 1 | [9 empty] | 556642F8893B3E83C067BEDF91B2 |  |  |  | F | F | T | [26 empty] | 010205556642F8893B3E83C067BEDF91B2 | 1261
WIRELESS BELT MIC | 900MHz | EA | 1 | [9 empty] | 556642F8893B3E83C067BEDF9259 |  |  |  | F | F | T | [26 empty] | 010205556642F8893B3E83C067BEDF9259 | 1262
WIRELESS ANTENNA | 900MHz | EA | 2 | [9 empty] | 556642F8893B3E83C067BEDF9360 |  |  |  | F | F | T | [26 empty] | 010205556642F8893B3E83C067BEDF9360 | 1263
설치 및 시운전비 | A/V 설비 | 식 | 1 | [9 empty] | 556642F8893B3E83C067BEDF9406 |  |  |  | F | F | T | [26 empty] | 010205556642F8893B3E83C067BEDF9406 | 1264
노무비 | 내선전공 | 인 | 7 | [9 empty] | 55BE92587953B7A3016B3D6C98D5 |  |  |  | F | F | T | [6 empty] | 4 | [19 empty] | 01020555BE92587953B7A3016B3D6C98D5 | 1386
노무비 | 저압케이블전공 | 인 | 1 | [9 empty] | 55BE92587953B7A3016B3D6C9E7A |  |  |  | F | F | T | [6 empty] | 4 | [19 empty] | 01020555BE92587953B7A3016B3D6C9E7A | 1387
노무비 | 통신케이블공 | 인 | 1 | [9 empty] | 55BE92587953B7A3016B3D7D91F4 |  |  |  | F | F | T | [6 empty] | 4 | [19 empty] | 01020555BE92587953B7A3016B3D7D91F4 | 1388
공구손료 | 노무비의 3% | 식 | 1 | [9 empty] | 53EEB2680FC5F2C3F866409B9E704 |  |  |  | F | F | F | 1 | 0 | 0.03 | [23 empty] | 01020553EEB2680FC5F2C3F866409B9E751 | 1442
[ 합 계 ] | [12 empty] | TOTAL
010206 CCTV 설비공사 | 통신공사 | [14 empty] | 010206
강제전선관 | 아연도 16 mm | m | 41 | [9 empty] | 55BE6288D3FB1D630C694D739F4B |  |  |  | F | F | T |  |  |  | 1 |  | 3 | [20 empty] | 01020655BE6288D3FB1D630C694D739F4B | 799
전선관부속품비 | 전선관의 15% | 식 | 1 | [9 empty] | 53EEB2680FC5F2C3F866409B9E751 |  |  |  | F | F | F | 0 | 0 | 0.15 | [23 empty] | 01020653EEB2680FC5F2C3F866409B9E751 | 1448
합성수지제 가요전선관 | CD전선관(난연성), 16㎜ | m | 366 | [9 empty] | 55BE6288D3FB2FC37B6A31039D99 |  |  |  | F | F | T |  |  |  |  | 2 | 3 | [20 empty] | 01020655BE6288D3FB2FC37B6A31039D99 | 800
합성수지제 가요전선관 | CD전선관(난연성), 22㎜ | m | 88 | [9 empty] | 55BE6288D3FB2FC37B6A31039D98 |  |  |  | F | F | T |  |  |  |  | 2 | 3 | [20 empty] | 01020655BE6288D3FB2FC37B6A31039D98 | 801
합성수지제 가요전선관 | CD전선관(난연성), 28㎜ | m | 131 | [9 empty] | 55BE6288D3FB2FC37B6A31039D97 |  |  |  | F | F | T |  |  |  |  | 2 | 3 | [20 empty] | 01020655BE6288D3FB2FC37B6A31039D97 | 802
전선관부속품비 | CD전선관의 40% | 식 | 1 | [9 empty] | 53EEB2680FC5F2C3F866409B9E762 |  |  |  | F | F | F | 0 | 0 | 0.4 | [23 empty] | 01020653EEB2680FC5F2C3F866409B9E751 | 1447
1종금속제가요전선관 | 비닐피복, 16 mm 고장력 방수 | m | 10 | [9 empty] | 55BE6288D3FB2FC373669FCA92DA |  |  |  | F | F | T | [5 empty] | 3 | [20 empty] | 01020655BE6288D3FB2FC373669FCA92DA | 803
1종금속제가요전선관 | 16 mm 고장력 비방수 | m | 124 | [9 empty] | 55BE6288D3FB2FC373669FCA9029 |  |  |  | F | F | T | [5 empty] | 3 | [20 empty] | 01020655BE6288D3FB2FC373669FCA9029 | 804
1종가요관 부속품 | 박스커넥터, 16 mm 비방수 | 개 | 138 | [9 empty] | 55BE6288D3FB804379644B6D98D0 |  |  |  | F | F | T | [26 empty] | 01020655BE6288D3FB804379644B6D98D0 | 805
1종가요관 부속품 | 박스커넥터-비닐, 16mm 방수 | 개 | 18 | [9 empty] | 55BE6288D3FB804379644B6D9BA5 |  |  |  | F | F | T | [26 empty] | 01020655BE6288D3FB804379644B6D9BA5 | 806
UTP 케이블 | CAT.5e 0.5mm ×4P | m | 3089 | [9 empty] | 5581A2A86B2423136A60BFE29067 |  |  |  | F | F | T | [5 empty] | 3 | [20 empty] | 0102065581A2A86B2423136A60BFE29067 | 807
잡재료비 | 배관배선의 2% | 식 | 1 | [9 empty] | 53EEB2680FC5F2C3F866409B9E773 |  |  |  | F | F | F | 0 | 0 | 0.02 | [23 empty] | 01020653EEB2680FC5F2C3F866409B9E751 | 1445
EARTH CLIP(접지본딩) |  | 개 | 24 | [9 empty] | 55BE6288D3FB0C93F2636C189C2C |  |  |  | F | F | T | [26 empty] | 01020655BE6288D3FB0C93F2636C189C2C | 808
풀박스 | 150×150×100 | 개 | 89 | [9 empty] | 55BE6288D3FB2F43396358B294DE |  |  |  | F | F | T | [26 empty] | 01020655BE6288D3FB2F43396358B294DE | 809
풀박스 | 200×200×100 | 개 | 6 | [9 empty] | 55BE6288D3FB2F43396358B2910A |  |  |  | F | F | T | [26 empty] | 01020655BE6288D3FB2F43396358B2910A | 810
박스용 연결박스 |  | 개 | 8 | [9 empty] | 55BE6288D3FB5B830A625DAE9743 |  |  |  | F | F | T | [26 empty] | 01020655BE6288D3FB5B830A625DAE9743 | 811
파이프행가 | 16 C | 개소 | 25 | [9 empty] | 55BE9258790B93E3F367D97C96EC |  |  |  | T | F | F | [26 empty] | 01020655BE9258790B93E3F367D97C96EC | 819
모니터 | 22인치LED | EA | 2 | [9 empty] | 55777298215B7B13AD6A0E469D6E |  |  |  | F | F | T | [26 empty] | 01020655777298215B7B13AD6A0E469D6E | 1202
돔카메라 | 500만화소 | EA | 45 | [9 empty] | 55777298215B7B13AD6A0E469C48 |  |  |  | F | F | T | [26 empty] | 01020655777298215B7B13AD6A0E469C48 | 1203
뷸렛카메라 | 500만화소 | EA | 33 | [9 empty] | 55777298215B7B13AD6A0E469F1C |  |  |  | F | F | T | [26 empty] | 01020655777298215B7B13AD6A0E469F1C | 1204
NVR | 72채널(120TB) | EA | 1 | [9 empty] | 55777298215B7B13AD6A0E469E75 |  |  |  | F | F | T | [26 empty] | 01020655777298215B7B13AD6A0E469E75 | 1205
NVR | 16채널(40TB) | EA | 1 | [9 empty] | 55777298215B7B13AD6A0E4691BE |  |  |  | F | F | T | [26 empty] | 01020655777298215B7B13AD6A0E4691BE | 1206
SVMS서버 | 지능형 알고리즘 적용(ch당 최대 3개) | EA | 1 | [9 empty] | 55777298215B7B13AD6A0E469097 |  |  |  | F | F | T | [26 empty] | 01020655777298215B7B13AD6A0E469097 | 1207
HUB | L2스위치 | EA | 1 | [9 empty] | 55777298215B7B13AD6A0E5790E5 |  |  |  | F | F | T | [26 empty] | 01020655777298215B7B13AD6A0E5790E5 | 1208
HUB | 24port HUB | EA | 5 | [9 empty] | 55777298215B7B13AD6A0E57918C |  |  |  | F | F | T | [26 empty] | 01020655777298215B7B13AD6A0E57918C | 1209
POE함체 | 미니형 | EA | 4 | [9 empty] | 55777298215B7B13AD6A0E579293 |  |  |  | F | F | T | [26 empty] | 01020655777298215B7B13AD6A0E579293 | 1210
EOC장비 | 엘리베이터용 | EA | 3 | [9 empty] | 55777298215B7B13AD6A0E5793B9 |  |  |  | F | F | T | [26 empty] | 01020655777298215B7B13AD6A0E5793B9 | 1211
RACK | H:2,000, 선반 포함 | EA | 2 | [9 empty] | 55777298215B7B13AD6A0E579440 |  |  |  | F | F | T | [26 empty] | 01020655777298215B7B13AD6A0E579440 | 1212
운영PC | 최신형 | EA | 1 | [9 empty] | 55777298215B7B13AD6A0E579567 |  |  |  | F | F | T | [26 empty] | 01020655777298215B7B13AD6A0E579567 | 1213
파워컨트롤러 | 8CH | EA | 2 | [9 empty] | 55777298215B7B13AD6A0E57960E |  |  |  | F | F | T | [26 empty] | 01020655777298215B7B13AD6A0E57960E | 1214
노무비 | 장비 설치 및 세팅 / 시험조정 | 식 | 1 | [9 empty] | 55777298215B7B13AD6A0E579714 |  |  |  | F | F | T | [26 empty] | 01020655777298215B7B13AD6A0E579714 | 1215
잡자재비 | 자재비의 3% | 식 | 1 | [9 empty] | 55777298215B7B13AD6A0E57983B |  |  |  | F | F | T | [26 empty] | 01020655777298215B7B13AD6A0E57983B | 1216
공구손료 | 노무비의 3% | 식 | 1 | [9 empty] | 55777298215B7B13AD6A0E5799C2 |  |  |  | F | F | T | [26 empty] | 01020655777298215B7B13AD6A0E5799C2 | 1217
노무비 | 내선전공 | 인 | 55 | [9 empty] | 55BE92587953B7A3016B3D6C98D5 |  |  |  | F | F | T | [6 empty] | 4 | [19 empty] | 01020655BE92587953B7A3016B3D6C98D5 | 1045
노무비 | 통신케이블공 | 인 | 43 | [9 empty] | 55BE92587953B7A3016B3D7D91F4 |  |  |  | F | F | T | [6 empty] | 4 | [19 empty] | 01020655BE92587953B7A3016B3D7D91F4 | 1046
공구손료 | 노무비의 3% | 식 | 1 | [9 empty] | 53EEB2680FC5F2C3F866409B9E704 |  |  |  | F | F | F | 1 | 0 | 0.03 | [23 empty] | 01020653EEB2680FC5F2C3F866409B9E751 | 1446
[ 합 계 ] | [12 empty] | TOTAL
010207 출입통제 설비공사 | 통신공사 | [14 empty] | 010207
강제전선관 | 아연도 28 mm | m | 43 | [9 empty] | 55BE6288D3FB1D630C694D739F49 |  |  |  | F | F | T |  |  |  | 1 |  | 3 | [20 empty] | 01020755BE6288D3FB1D630C694D739F49 | 821
전선관부속품비 | 전선관의 15% | 식 | 1 | [9 empty] | 53EEB2680FC5F2C3F866409B9E751 |  |  |  | F | F | F | 0 | 0 | 0.15 | [23 empty] | 01020753EEB2680FC5F2C3F866409B9E751 | 1452
합성수지제 가요전선관 | CD전선관(난연성), 16㎜ | m | 530 | [9 empty] | 55BE6288D3FB2FC37B6A31039D99 |  |  |  | F | F | T |  |  |  |  | 2 | 3 | [20 empty] | 01020755BE6288D3FB2FC37B6A31039D99 | 822
합성수지제 가요전선관 | CD전선관(난연성), 28㎜ | m | 475 | [9 empty] | 55BE6288D3FB2FC37B6A31039D97 |  |  |  | F | F | T |  |  |  |  | 2 | 3 | [20 empty] | 01020755BE6288D3FB2FC37B6A31039D97 | 823
전선관부속품비 | CD전선관의 40% | 식 | 1 | [9 empty] | 53EEB2680FC5F2C3F866409B9E762 |  |  |  | F | F | F | 0 | 0 | 0.4 | [23 empty] | 01020753EEB2680FC5F2C3F866409B9E751 | 1451
저독성난연 가교폴리올레핀전선 | HFIX, 2.5㎟(1.78 ㎜) | m | 277 | [9 empty] | 5581A2A86B246AD31C602A2C970A |  |  |  | F | F | T | [5 empty] | 3 | [20 empty] | 0102075581A2A86B246AD31C602A2C970A | 824
비닐캡타이어 원형코드 | VCT-F, 2심 0.75㎟ | m | 121 | [9 empty] | 5581A2A86B247B13B264EEA39CD5 |  |  |  | F | F | T | [5 empty] | 3 | [20 empty] | 0102075581A2A86B247B13B264EEA39CD5 | 825
비닐캡타이어 원형코드 | VCT-F, 4심 0.75㎟ | m | 1986 | [9 empty] | 5581A2A86B247B13B264EEA39E83 |  |  |  | F | F | T | [5 empty] | 3 | [20 empty] | 0102075581A2A86B247B13B264EEA39E83 | 826
비닐캡타이어 원형코드 | VCT-F, 6심 0.75㎟ | m | 998 | [9 empty] | 5581A2A86B247B13B264EEA39FA9 |  |  |  | F | F | T | [5 empty] | 3 | [20 empty] | 0102075581A2A86B247B13B264EEA39FA9 | 827
UTP 케이블 | CAT.5e 0.5mm ×4P | m | 410 | [9 empty] | 5581A2A86B2423136A60BFE29067 |  |  |  | F | F | T | [5 empty] | 3 | [20 empty] | 0102075581A2A86B2423136A60BFE29067 | 828
잡재료비 | 배관배선의 2% | 식 | 1 | [9 empty] | 53EEB2680FC5F2C3F866409B9E773 |  |  |  | F | F | F | 0 | 0 | 0.02 | [23 empty] | 01020753EEB2680FC5F2C3F866409B9E751 | 1449
EARTH CLIP(접지본딩) |  | 개 | 18 | [9 empty] | 55BE6288D3FB0C93F2636C189C2C |  |  |  | F | F | T | [26 empty] | 01020755BE6288D3FB0C93F2636C189C2C | 829
전선관용 부품 | 노말밴드, 아연도 28 mm | 개 | 3 | [9 empty] | 55BE6288D3FB804379644B429D0D |  |  |  | F | F | T | [26 empty] | 01020755BE6288D3FB804379644B429D0D | 830
박스커버 | 4각,1개용S/W (오목) | 개 | 60 | [9 empty] | 55BE6288D3FB2FB36A6492919E76 |  |  |  | F | F | T | [26 empty] | 01020755BE6288D3FB2FB36A6492919E76 | 831
박스커버 | 4각,2개용S/W (오목) | 개 | 11 | [9 empty] | 55BE6288D3FB2FB36A6492919098 |  |  |  | F | F | T | [26 empty] | 01020755BE6288D3FB2FB36A6492919098 | 832
스위치박스 | 1 개용 54 mm | 개 | 60 | [9 empty] | 55BE6288D3FB2FB36B652CB397E3 |  |  |  | F | F | T | [26 empty] | 01020755BE6288D3FB2FB36B652CB397E3 | 833
스위치박스 | 2 개용 54 mm | 개 | 11 | [9 empty] | 55BE6288D3FB2FB36B652CB396DB |  |  |  | F | F | T | [26 empty] | 01020755BE6288D3FB2FB36B652CB396DB | 834
풀박스 | 150×150×100 | 개 | 31 | [9 empty] | 55BE6288D3FB2F43396358B294DE |  |  |  | F | F | T | [26 empty] | 01020755BE6288D3FB2F43396358B294DE | 835
풀박스 | 200×200×150 | 개 | 15 | [9 empty] | 55BE6288D3FB2F43396358B29065 |  |  |  | F | F | T | [26 empty] | 01020755BE6288D3FB2F43396358B29065 | 836
박스용 연결박스 |  | 개 | 1 | [9 empty] | 55BE6288D3FB5B830A625DAE9743 |  |  |  | F | F | T | [26 empty] | 01020755BE6288D3FB5B830A625DAE9743 | 837
파이프행가 | 28 C | 개소 | 26 | [9 empty] | 55BE9258790B93E3F367D97C95CB |  |  |  | T | F | F | [26 empty] | 01020755BE9258790B93E3F367D97C95CB | 851
메인컨트롤러 | 전송용 | EA | 1 | [9 empty] | 55777298215B7B13AD6A0E619649 |  |  |  | F | F | T | [26 empty] | 01020755777298215B7B13AD6A0E619649 | 1218
출입제어기 | 4채널 | EA | 17 | [9 empty] | 55777298215B7B13AD6A0E6195A2 |  |  |  | F | F | T | [26 empty] | 01020755777298215B7B13AD6A0E6195A2 | 1219
보조전원장치 | 12V | EA | 17 | [9 empty] | 55777298215B7B13AD6A0E61949B |  |  |  | F | F | T | [26 empty] | 01020755777298215B7B13AD6A0E61949B | 1220
세콤카드리더 | RF카드리더 | EA | 35 | [9 empty] | 55777298215B7B13AD6A0E6193F4 |  |  |  | F | F | T | [26 empty] | 01020755777298215B7B13AD6A0E6193F4 | 1221
세콤지문리더 | RF카드 + 지문인식리더 | EA | 1 | [9 empty] | 55777298215B7B13AD6A0E6192EE |  |  |  | F | F | T | [26 empty] | 01020755777298215B7B13AD6A0E6192EE | 1222
EXIT버튼 | 퇴실버튼 | EA | 30 | [9 empty] | 55777298215B7B13AD6A0E6191C7 |  |  |  | F | F | T | [26 empty] | 01020755777298215B7B13AD6A0E6191C7 | 1223
전기정 | S/T 전기정 | EA | 15 | [9 empty] | 55777298215B7B13AD6A0E619020 |  |  |  | F | F | T | [26 empty] | 01020755777298215B7B13AD6A0E619020 | 1224
전기정 | DB전기정 | EA | 1 | [9 empty] | 55777298215B7B13AD6A0E619FA5 |  |  |  | F | F | T | [26 empty] | 01020755777298215B7B13AD6A0E619FA5 | 1225
지문등록기 | 지문인식 전용 | EA | 1 | [9 empty] | 55777298215B7B13AD6A0E619E9F |  |  |  | F | F | T | [26 empty] | 01020755777298215B7B13AD6A0E619E9F | 1226
화재이보기 | 송/ 수신기 | EA | 1 | [9 empty] | 55777298215B7B13AD6A0E739E79 |  |  |  | F | F | T | [26 empty] | 01020755777298215B7B13AD6A0E739E79 | 1227
카드등록기 | USB타입 | EA | 1 | [9 empty] | 55777298215B7B13AD6A0E739F00 |  |  |  | F | F | T | [26 empty] | 01020755777298215B7B13AD6A0E739F00 | 1228
운영SW | S1-ACCESS | EA | 1 | [9 empty] | 55777298215B7B13AD6A0E739C4B |  |  |  | F | F | T | [26 empty] | 01020755777298215B7B13AD6A0E739C4B | 1229
운영PC | 삼성, 최신형, 24" 모니터 포함 | EA | 1 | [9 empty] | 55777298215B7B13AD6A0E739D52 |  |  |  | F | F | T | [26 empty] | 01020755777298215B7B13AD6A0E739D52 | 1230
노무비 | 장비 설치 및 세팅 / 시험조정 | 식 | 1 | [9 empty] | 55777298215B7B13AD6A0E739A9E |  |  |  | F | F | T | [26 empty] | 01020755777298215B7B13AD6A0E739A9E | 1231
트윈게이트2 | TG2-L [LEFT BODY] | Set | 1 | [9 empty] | 55777298215B7B13AD6A0E739BA5 |  |  |  | F | F | T | [26 empty] | 01020755777298215B7B13AD6A0E739BA5 | 1232
| TG2-R [RIGHT BODY] | Set | 1 | [9 empty] | 55777298215B7B13AD6A0E7398D0 |  |  |  | F | F | T | [26 empty] | 01020755777298215B7B13AD6A0E7398D0 | 1233
| TG2-C [CENTER BODY] | Set | 2 | [9 empty] | 55777298215B7B13AD6A0E7399F7 |  |  |  | F | F | T | [26 empty] | 01020755777298215B7B13AD6A0E7399F7 | 1234
| Mounting Inlay | EA | 6 | [9 empty] | 55777298215B7B13AD6A0E739623 |  |  |  | F | F | T | [26 empty] | 01020755777298215B7B13AD6A0E739623 | 1235
| Pictogram Symbol | EA | 6 | [9 empty] | 55777298215B7B13AD6A0E7397CA |  |  |  | F | F | T | [26 empty] | 01020755777298215B7B13AD6A0E7397CA | 1236
| LED Way Mode Indictor | EA | 6 | [9 empty] | 55777298215B7B13AD6A0E089E23 |  |  |  | F | F | T | [26 empty] | 01020755777298215B7B13AD6A0E089E23 | 1237
| 슬라이딩 LED 시스템 | Lane | 3 | [9 empty] | 55777298215B7B13AD6A0E089FCA |  |  |  | F | F | T | [26 empty] | 01020755777298215B7B13AD6A0E089FCA | 1238
부대장비 | 수동조작반 | Set | 1 | [9 empty] | 55777298215B7B13AD6A0E089C76 |  |  |  | F | F | T | [26 empty] | 01020755777298215B7B13AD6A0E089C76 | 1239
| 무선조작반 | Set | 1 | [9 empty] | 55777298215B7B13AD6A0E089D1C |  |  |  | F | F | T | [26 empty] | 01020755777298215B7B13AD6A0E089D1C | 1240
| 매립베이스 | SET | 1 | [9 empty] | 55777298215B7B13AD6A0E089A48 |  |  |  | F | F | T | [26 empty] | 01020755777298215B7B13AD6A0E089A48 | 1241
| 수동 Gate(Glass 및 수동키 포함) | Set | 1 | [9 empty] | 55777298215B7B13AD6A0E089B6F |  |  |  | F | F | T | [26 empty] | 01020755777298215B7B13AD6A0E089B6F | 1242
| Glass Wall Pole [SUS] | EA | 6 | [9 empty] | 55777298215B7B13AD6A0E08989B |  |  |  | F | F | T | [26 empty] | 01020755777298215B7B13AD6A0E08989B | 1243
| Glass Wall [강화유리] | EA | 3 | [9 empty] | 55777298215B7B13AD6A0E0899A1 |  |  |  | F | F | T | [26 empty] | 01020755777298215B7B13AD6A0E0899A1 | 1244
인건비 | 보안게이트 제품 설치 및 셋팅 | Set | 4 | [9 empty] | 55777298215B7B13AD6A0E0896ED |  |  |  | F | F | T | [26 empty] | 01020755777298215B7B13AD6A0E0896ED | 1245
| Glass Wall 항목 | 식 | 1 | [9 empty] | 55777298215B7B13AD6A0E0897F4 |  |  |  | F | F | T | [26 empty] | 01020755777298215B7B13AD6A0E0897F4 | 1246
잡자재비 | 자재비의 3% | 식 | 1 | [9 empty] | 55777298215B7B13AD6A0E199515 |  |  |  | F | F | T | [26 empty] | 01020755777298215B7B13AD6A0E199515 | 1247
공구손료 | 노무비의 3% | 식 | 1 | [9 empty] | 55777298215B7B13AD6A0E19940E |  |  |  | F | F | T | [26 empty] | 01020755777298215B7B13AD6A0E19940E | 1248
노무비 | 내선전공 | 인 | 79 | [9 empty] | 55BE92587953B7A3016B3D6C98D5 |  |  |  | F | F | T | [6 empty] | 4 | [19 empty] | 01020755BE92587953B7A3016B3D6C98D5 | 1047
노무비 | 저압케이블전공 | 인 | 87 | [9 empty] | 55BE92587953B7A3016B3D6C9E7A |  |  |  | F | F | T | [6 empty] | 4 | [19 empty] | 01020755BE92587953B7A3016B3D6C9E7A | 1048
노무비 | 통신케이블공 | 인 | 5 | [9 empty] | 55BE92587953B7A3016B3D7D91F4 |  |  |  | F | F | T | [6 empty] | 4 | [19 empty] | 01020755BE92587953B7A3016B3D7D91F4 | 1049
공구손료 | 노무비의 3% | 식 | 1 | [9 empty] | 53EEB2680FC5F2C3F866409B9E704 |  |  |  | F | F | F | 1 | 0 | 0.03 | [23 empty] | 01020753EEB2680FC5F2C3F866409B9E751 | 1450
[ 합 계 ] | [12 empty] | TOTAL
010208 원격검침 설비공사 | 통신공사 | [14 empty] | 010208
강제전선관 | 아연도 16 mm | m | 43 | [9 empty] | 55BE6288D3FB1D630C694D739F4B |  |  |  | F | F | T |  |  |  | 1 |  | 3 | [20 empty] | 01020855BE6288D3FB1D630C694D739F4B | 853
전선관부속품비 | 전선관의 15% | 식 | 1 | [9 empty] | 53EEB2680FC5F2C3F866409B9E751 |  |  |  | F | F | F | 0 | 0 | 0.15 | [23 empty] | 01020853EEB2680FC5F2C3F866409B9E751 | 1456
합성수지제 가요전선관 | CD전선관(난연성), 16㎜ | m | 252 | [9 empty] | 55BE6288D3FB2FC37B6A31039D99 |  |  |  | F | F | T |  |  |  |  | 2 | 3 | [20 empty] | 01020855BE6288D3FB2FC37B6A31039D99 | 854
전선관부속품비 | CD전선관의 40% | 식 | 1 | [9 empty] | 53EEB2680FC5F2C3F866409B9E762 |  |  |  | F | F | F | 0 | 0 | 0.4 | [23 empty] | 01020853EEB2680FC5F2C3F866409B9E751 | 1455
저독성난연 가교폴리올레핀전선 | HFIX, 2.5㎟(1.78 ㎜) | m | 30 | [9 empty] | 5581A2A86B246AD31C602A2C970A |  |  |  | F | F | T | [5 empty] | 3 | [20 empty] | 0102085581A2A86B246AD31C602A2C970A | 855
UTP 케이블 | CAT.5e 0.5mm ×4P | m | 1036 | [9 empty] | 5581A2A86B2423136A60BFE29067 |  |  |  | F | F | T | [5 empty] | 3 | [20 empty] | 0102085581A2A86B2423136A60BFE29067 | 856
제어케이블 | (RS-232) | m | 5 | [9 empty] | 5581A2A86B246A93B66C349E995C |  |  |  | F | F | T | [5 empty] | 3 | [20 empty] | 0102085581A2A86B246A93B66C349E995C | 857
잡재료비 | 배관배선의 2% | 식 | 1 | [9 empty] | 53EEB2680FC5F2C3F866409B9E773 |  |  |  | F | F | F | 0 | 0 | 0.02 | [23 empty] | 01020853EEB2680FC5F2C3F866409B9E751 | 1453
EARTH CLIP(접지본딩) |  | 개 | 52 | [9 empty] | 55BE6288D3FB0C93F2636C189C2C |  |  |  | F | F | T | [26 empty] | 01020855BE6288D3FB0C93F2636C189C2C | 858
박스커버 | 4각,1개용S/W (오목) | 개 | 30 | [9 empty] | 55BE6288D3FB2FB36A6492919E76 |  |  |  | F | F | T | [26 empty] | 01020855BE6288D3FB2FB36A6492919E76 | 859
박스커버 | 4각,2개용S/W (오목) | 개 | 56 | [9 empty] | 55BE6288D3FB2FB36A6492919098 |  |  |  | F | F | T | [26 empty] | 01020855BE6288D3FB2FB36A6492919098 | 860
스위치박스 | 1 개용 54 mm | 개 | 30 | [9 empty] | 55BE6288D3FB2FB36B652CB397E3 |  |  |  | F | F | T | [26 empty] | 01020855BE6288D3FB2FB36B652CB397E3 | 861
스위치박스 | 2 개용 54 mm | 개 | 56 | [9 empty] | 55BE6288D3FB2FB36B652CB396DB |  |  |  | F | F | T | [26 empty] | 01020855BE6288D3FB2FB36B652CB396DB | 862
풀박스 | 300×300×150 | 개 | 1 | [9 empty] | 55BE6288D3FB2F43396358A0935F |  |  |  | F | F | T | [26 empty] | 01020855BE6288D3FB2F43396358A0935F | 863
JOINT BOX | 100 ×100 ×50 | 개 | 26 | [9 empty] | 55BE6288D3FB5B830A625DAE96A1 |  |  |  | F | F | T | [26 empty] | 01020855BE6288D3FB5B830A625DAE96A1 | 864
파이프행가 | 16 C | 개소 | 26 | [9 empty] | 55BE9258790B93E3F367D97C96EC |  |  |  | T | F | F | [26 empty] | 01020855BE9258790B93E3F367D97C96EC | 875
중앙관제장치 | CCMS | 식 | 1 | [9 empty] | 55BE7298305FF343306CB80C9776 |  |  |  | F | F | T | [26 empty] | 01020855BE7298305FF343306CB80C9776 | 873
인터페이스 | I/F | EA | 1 | [9 empty] | 55BE7298305FF343306CB80C92F4 |  |  |  | F | F | T | [26 empty] | 01020855BE7298305FF343306CB80C92F4 | 874
중계장치 | DCU | EA | 1 | [9 empty] | 55BE7298305FF343306CB80C92F1 |  |  |  | F | F | T | [26 empty] | 01020855BE7298305FF343306CB80C92F1 | 872
원격검침용 전력량계 | 3P4W(1종검침) | EA | 3 | [9 empty] | 55BE7298305FF343306CB80C91EA |  |  |  | F | F | T | [26 empty] | 01020855BE7298305FF343306CB80C91EA | 869
원격검침용 전력량계 | 3P4W(3종검침) | EA | 4 | [9 empty] | 55BE7298305FF343306CB80C91EB |  |  |  | F | F | T | [26 empty] | 01020855BE7298305FF343306CB80C91EB | 870
원격검침용 전력량계 | 1P2W(4종검침) | EA | 26 | [9 empty] | 55BE7298305FF343306CB80C91EE |  |  |  | F | F | T | [26 empty] | 01020855BE7298305FF343306CB80C91EE | 871
통신모뎀 | RS-3,4종 | EA | 30 | [9 empty] | 55BE7298305FF343306CB80C91E9 |  |  |  | F | F | T | [26 empty] | 01020855BE7298305FF343306CB80C91E9 | 1196
설치 및 시험 운전비 |  | 식 | 1 | [9 empty] | 55BE7298305FF343306CB81E9D7C |  |  |  | F | F | T | [26 empty] | 01020855BE7298305FF343306CB81E9D7C | 1197
원격검침용 수도미터 | (설비공사분) | 대 | 30 | [9 empty] | 55BE7298305FF343306CB8399EA9 |  |  |  | F | F | T | [26 empty] | 01020855BE7298305FF343306CB8399EA9 | 865
원격검침용 온수미터 | (설비공사분) | 대 | 26 | [9 empty] | 55BE7298305FF343306CB8399EA8 |  |  |  | F | F | T | [26 empty] | 01020855BE7298305FF343306CB8399EA8 | 866
원격검침용 냉난방 열량계 | (설비공사분) | 대 | 4 | [9 empty] | 55BE7298305FF343306CB8399EAA |  |  |  | F | F | T | [26 empty] | 01020855BE7298305FF343306CB8399EAA | 867
원격검침용 난방미터 | (설비공사분) | 대 | 26 | [9 empty] | 55BE7298305FF343306CB8399EAD |  |  |  | F | F | T | [26 empty] | 01020855BE7298305FF343306CB8399EAD | 868
노무비 | 내선전공 | 인 | 37 | [9 empty] | 55BE92587953B7A3016B3D6C98D5 |  |  |  | F | F | T | [6 empty] | 4 | [19 empty] | 01020855BE92587953B7A3016B3D6C98D5 | 1050
노무비 | 통신케이블공 | 인 | 14 | [9 empty] | 55BE92587953B7A3016B3D7D91F4 |  |  |  | F | F | T | [6 empty] | 4 | [19 empty] | 01020855BE92587953B7A3016B3D7D91F4 | 1052
공구손료 | 노무비의 3% | 식 | 1 | [9 empty] | 53EEB2680FC5F2C3F866409B9E704 |  |  |  | F | F | F | 1 | 0 | 0.03 | [23 empty] | 01020853EEB2680FC5F2C3F866409B9E751 | 1454
[ 합 계 ] | [12 empty] | TOTAL
010209 비상벨 설비공사 | 통신공사 | [14 empty] | 010209
강제전선관 | 아연도 16 mm | m | 23 | [9 empty] | 55BE6288D3FB1D630C694D739F4B |  |  |  | F | F | T |  |  |  | 1 |  | 3 | [20 empty] | 01020955BE6288D3FB1D630C694D739F4B | 877
전선관부속품비 | 전선관의 15% | 식 | 1 | [9 empty] | 53EEB2680FC5F2C3F866409B9E751 |  |  |  | F | F | F | 0 | 0 | 0.15 | [23 empty] | 01020953EEB2680FC5F2C3F866409B9E751 | 1460
합성수지제 가요전선관 | CD전선관(난연성), 16㎜ | m | 23 | [9 empty] | 55BE6288D3FB2FC37B6A31039D99 |  |  |  | F | F | T |  |  |  |  | 2 | 3 | [20 empty] | 01020955BE6288D3FB2FC37B6A31039D99 | 878
전선관부속품비 | CD전선관의 40% | 식 | 1 | [9 empty] | 53EEB2680FC5F2C3F866409B9E762 |  |  |  | F | F | F | 0 | 0 | 0.4 | [23 empty] | 01020953EEB2680FC5F2C3F866409B9E751 | 1459
UTP 케이블 | CAT.5e 0.5mm ×4P | m | 102 | [9 empty] | 5581A2A86B2423136A60BFE29067 |  |  |  | F | F | T | [5 empty] | 3 | [20 empty] | 0102095581A2A86B2423136A60BFE29067 | 879
잡재료비 | 배관배선의 2% | 식 | 1 | [9 empty] | 53EEB2680FC5F2C3F866409B9E773 |  |  |  | F | F | F | 0 | 0 | 0.02 | [23 empty] | 01020953EEB2680FC5F2C3F866409B9E751 | 1457
EARTH CLIP(접지본딩) |  | 개 | 4 | [9 empty] | 55BE6288D3FB0C93F2636C189C2C |  |  |  | F | F | T | [26 empty] | 01020955BE6288D3FB0C93F2636C189C2C | 880
박스커버 | 4각,1개용S/W (오목) | 개 | 7 | [9 empty] | 55BE6288D3FB2FB36A6492919E76 |  |  |  | F | F | T | [26 empty] | 01020955BE6288D3FB2FB36A6492919E76 | 881
박스커버 | 4각,2개용S/W (오목) | 개 | 2 | [9 empty] | 55BE6288D3FB2FB36A6492919098 |  |  |  | F | F | T | [26 empty] | 01020955BE6288D3FB2FB36A6492919098 | 882
스위치박스 | 1 개용 54 mm | 개 | 7 | [9 empty] | 55BE6288D3FB2FB36B652CB397E3 |  |  |  | F | F | T | [26 empty] | 01020955BE6288D3FB2FB36B652CB397E3 | 883
스위치박스 | 2 개용 54 mm | 개 | 2 | [9 empty] | 55BE6288D3FB2FB36B652CB396DB |  |  |  | F | F | T | [26 empty] | 01020955BE6288D3FB2FB36B652CB396DB | 884
풀박스 | 200×200×150 | 개 | 1 | [9 empty] | 55BE6288D3FB2F43396358B29065 |  |  |  | F | F | T | [26 empty] | 01020955BE6288D3FB2F43396358B29065 | 885
JOINT BOX | 100 ×100 ×50 | 개 | 2 | [9 empty] | 55BE6288D3FB5B830A625DAE96A1 |  |  |  | F | F | T | [26 empty] | 01020955BE6288D3FB5B830A625DAE96A1 | 886
파이프행가 | 16 C | 개소 | 14 | [9 empty] | 55BE9258790B93E3F367D97C96EC |  |  |  | T | F | F | [26 empty] | 01020955BE9258790B93E3F367D97C96EC | 889
비상벨(통화형) | 경광등/싸이렌/음성통화 | EA | 9 | [9 empty] | 556642F8893B2C13396CFA769F0B |  |  |  | F | F | T | [26 empty] | 010209556642F8893B2C13396CFA769F0B | 887
비상벨 주장비 | HUB + 모니터PC + NCU + PCU | SET | 1 | [9 empty] | 556642F8893B2C13396CFA769F0A |  |  |  | F | F | T | [26 empty] | 010209556642F8893B2C13396CFA769F0A | 888
노무비 | 내선전공 | 인 | 4 | [9 empty] | 55BE92587953B7A3016B3D6C98D5 |  |  |  | F | F | T | [6 empty] | 4 | [19 empty] | 01020955BE92587953B7A3016B3D6C98D5 | 1053
노무비 | 통신케이블공 | 인 | 1 | [9 empty] | 55BE92587953B7A3016B3D7D91F4 |  |  |  | F | F | T | [6 empty] | 4 | [19 empty] | 01020955BE92587953B7A3016B3D7D91F4 | 1054
공구손료 | 노무비의 3% | 식 | 1 | [9 empty] | 53EEB2680FC5F2C3F866409B9E704 |  |  |  | F | F | F | 1 | 0 | 0.03 | [23 empty] | 01020953EEB2680FC5F2C3F866409B9E751 | 1458
[ 합 계 ] | [12 empty] | TOTAL
010210 주차관제 설비공사 | 통신공사 | [14 empty] | 010210
합성수지제 가요전선관 | CD전선관(난연성), 16㎜ | m | 255 | [9 empty] | 55BE6288D3FB2FC37B6A31039D99 |  |  |  | F | F | T |  |  |  | 1 | 2 | [21 empty] | 01021055BE6288D3FB2FC37B6A31039D99 | 891
합성수지제 가요전선관 | CD전선관(난연성), 22㎜ | m | 144 | [9 empty] | 55BE6288D3FB2FC37B6A31039D98 |  |  |  | F | F | T |  |  |  | 1 | 2 | [21 empty] | 01021055BE6288D3FB2FC37B6A31039D98 | 892
합성수지제 가요전선관 | CD전선관(난연성), 28㎜ | m | 315 | [9 empty] | 55BE6288D3FB2FC37B6A31039D97 |  |  |  | F | F | T |  |  |  | 1 | 2 | [21 empty] | 01021055BE6288D3FB2FC37B6A31039D97 | 893
전선관부속품비 | CD전선관의 40% | 식 | 1 | [9 empty] | 53EEB2680FC5F2C3F866409B9E751 |  |  |  | F | F | F | 0 | 0 | 0.4 | [23 empty] | 01021053EEB2680FC5F2C3F866409B9E751 | 1463
저독성난연 가교폴리올레핀전선 | HFIX, 2.5㎟(1.78 ㎜) | m | 2927 | [9 empty] | 5581A2A86B246AD31C602A2C970A |  |  |  | F | F | T |  |  |  |  | 2 | [21 empty] | 0102105581A2A86B246AD31C602A2C970A | 894
접지용전선 | F-GV 6.0 ㎟ | m | 12 | [9 empty] | 5581A2A86B246A230D663591974F |  |  |  | F | F | T |  |  |  |  | 2 | [21 empty] | 0102105581A2A86B246A230D663591974F | 895
600V 트레이용 난연 전력케이블 | F-CV 2C x 6 ㎟ | m | 60 | [9 empty] | 5581A2A86B246A93B76D77859FEF |  |  |  | F | F | T |  |  |  |  | 2 | [21 empty] | 0102105581A2A86B246A93B76D77859FEF | 896
UTP 케이블 | CAT.5e 0.5mm ×4P | m | 211 | [9 empty] | 5581A2A86B2423136A60BFE29067 |  |  |  | F | F | T |  |  |  |  | 2 | [21 empty] | 0102105581A2A86B2423136A60BFE29067 | 897
잡재료비 | 배관배선의 2% | 식 | 1 | [9 empty] | 53EEB2680FC5F2C3F866409B9E762 |  |  |  | F | F | F | 0 | 0 | 0.02 | [23 empty] | 01021053EEB2680FC5F2C3F866409B9E751 | 1461
아우트렛박스 | 8각 54㎜ | 개 | 18 | [9 empty] | 55BE6288D3FB2FB36A6492BC945D |  |  |  | F | F | T | [26 empty] | 01021055BE6288D3FB2FB36A6492BC945D | 898
박스커버 | 8각, 평 | 개 | 18 | [9 empty] | 55BE6288D3FB2FB36A64929198EE |  |  |  | F | F | T | [26 empty] | 01021055BE6288D3FB2FB36A64929198EE | 899
풀박스 | 300×300×150 | 개 | 2 | [9 empty] | 55BE6288D3FB2F43396358A0935F |  |  |  | F | F | T | [26 empty] | 01021055BE6288D3FB2F43396358A0935F | 900
JOINT BOX | 100 ×100 ×50 | 개 | 4 | [9 empty] | 55BE6288D3FB5B830A625DAE96A1 |  |  |  | F | F | T | [26 empty] | 01021055BE6288D3FB5B830A625DAE96A1 | 901
출차 주의등(기초) | 접지(유) | 개소 | 1 | [9 empty] | 55BE9258790B93D3E26076CB9439 |  |  |  | T | F | F | [26 empty] | 01021055BE9258790B93D3E26076CB9439 | 1287
차량번호인식기 | 전면 카메라 300만 화소 이상, 꼬리물기 기 | EA | 1 | [9 empty] | 55777298215B7B13AD6A0E199367 |  |  |  | F | F | T | [26 empty] | 01021055777298215B7B13AD6A0E199367 | 1269
차량번호인식기 일체형 차단기 | 전면 카메라 300만 화소 이상, 꼬리물기 기 | EA | 1 | [9 empty] | 55777298215B7B13AD6A0E199241 |  |  |  | F | F | T | [26 empty] | 01021055777298215B7B13AD6A0E199241 | 1270
VoIP폰 | 탁상형 | EA | 1 | [9 empty] | 55777298215B7B13AD6A0E199D6B |  |  |  | F | F | T | [26 empty] | 01021055777298215B7B13AD6A0E199D6B | 1271
주차안내호출기(VoIP 폰) | 자립형 외함포함 | EA | 1 | [9 empty] | 55777298215B7B13AD6A0E199C44 |  |  |  | F | F | T | [26 empty] | 01021055777298215B7B13AD6A0E199C44 | 1272
출구카드정산기 | 신용카드 / 선,후불 교통카드 결제,7" | EA | 1 | [9 empty] | 55777298215B7B13AD6A0E2B9C3E |  |  |  | F | F | T | [26 empty] | 01021055777298215B7B13AD6A0E2B9C3E | 1273
차단기수동스위치 | 4구 탁상형 | EA | 1 | [9 empty] | 55777298215B7B13AD6A0E2B9DC5 |  |  |  | F | F | T | [26 empty] | 01021055777298215B7B13AD6A0E2B9DC5 | 1274
차량검지기 | 2채널, 벽부형 | EA | 9 | [9 empty] | 55777298215B7B13AD6A0E2B9EEC |  |  |  | F | F | T | [26 empty] | 01021055777298215B7B13AD6A0E2B9EEC | 1275
루프코일 | 4LC | EA | 21 | [9 empty] | 55777298215B7B13AD6A0E2B9FF3 |  |  |  | F | F | T | [26 empty] | 01021055777298215B7B13AD6A0E2B9FF3 | 1276
장내경보등 | LED, 천장형 | EA | 9 | [9 empty] | 55777298215B7B13AD6A0E2B9843 |  |  |  | F | F | T | [26 empty] | 01021055777298215B7B13AD6A0E2B9843 | 1277
이색이위신호등 | 천장형 | EA | 9 | [9 empty] | 55777298215B7B13AD6A0E2B996A |  |  |  | F | F | T | [26 empty] | 01021055777298215B7B13AD6A0E2B996A | 1278
이색이위출차주의등 | 옥외 자립형 | EA | 1 | [9 empty] | 55777298215B7B13AD6A0E2B9A71 |  |  |  | F | F | T | [26 empty] | 01021055777298215B7B13AD6A0E2B9A71 | 1279
주차관리서버 | Rack Type, 관리 프로그램 포함 | EA | 1 | [9 empty] | 55777298215B7B13AD6A0E2B9B18 |  |  |  | F | F | T | [26 empty] | 01021055777298215B7B13AD6A0E2B9B18 | 1280
모니터링컴퓨터 | 서버연동, 모니터링 프로그램 포함 | EA | 1 | [9 empty] | 55777298215B7B13AD6A0E2B94E8 |  |  |  | F | F | T | [26 empty] | 01021055777298215B7B13AD6A0E2B94E8 | 1281
VPN | VAN결제용 | EA | 1 | [9 empty] | 55777298215B7B13AD6A0E2B958F |  |  |  | F | F | T | [26 empty] | 01021055777298215B7B13AD6A0E2B958F | 1282
네트워크 허브 | 8 Ports 이상 | EA | 2 | [9 empty] | 55777298215B7B13AD6A0E3493F1 |  |  |  | F | F | T | [26 empty] | 01021055777298215B7B13AD6A0E3493F1 | 1283
통신함체 | 제작형 | EA | 1 | [9 empty] | 55777298215B7B13AD6A0E3492EA |  |  |  | F | F | T | [26 empty] | 01021055777298215B7B13AD6A0E3492EA | 1284
원격전원제어장치 | 8CH | EA | 1 | [9 empty] | 55777298215B7B13AD6A0E3491C3 |  |  |  | F | F | T | [26 empty] | 01021055777298215B7B13AD6A0E3491C3 | 1285
설치 및 시험조정비 | 장비취부, 결선, 셋팅, 운영교육 | 식 | 1 | [9 empty] | 55777298215B7B13AD6A0E34903C |  |  |  | F | F | T | [26 empty] | 01021055777298215B7B13AD6A0E34903C | 1286
노무비 | 내선전공 | 인 | 63 | [9 empty] | 55BE92587953B7A3016B3D6C98D5 |  |  |  | F | F | T | [5 empty] | 3 | [20 empty] | 01021055BE92587953B7A3016B3D6C98D5 | 1055
노무비 | 저압케이블전공 | 인 | 1 | [9 empty] | 55BE92587953B7A3016B3D6C9E7A |  |  |  | F | F | T | [5 empty] | 3 | [20 empty] | 01021055BE92587953B7A3016B3D6C9E7A | 1056
노무비 | 통신케이블공 | 인 | 2 | [9 empty] | 55BE92587953B7A3016B3D7D91F4 |  |  |  | F | F | T | [5 empty] | 3 | [20 empty] | 01021055BE92587953B7A3016B3D7D91F4 | 1057
공구손료 | 노무비의 3% | 식 | 1 | [9 empty] | 53EEB2680FC5F2C3F866409B9E773 |  |  |  | F | F | F | 1 | 0 | 0.03 | [23 empty] | 01021053EEB2680FC5F2C3F866409B9E751 | 1462
[ 합 계 ] | [12 empty] | TOTAL
010211 비디오폰 설비공사 | 통신공사 | [14 empty] | 010211
강제전선관 | 아연도 16 mm | m | 54 | [9 empty] | 55BE6288D3FB1D630C694D739F4B |  |  |  | F | F | T |  |  |  | 1 |  | 3 | [20 empty] | 01021155BE6288D3FB1D630C694D739F4B | 921
전선관부속품비 | 전선관의 15% | 식 | 1 | [9 empty] | 53EEB2680FC5F2C3F866409B9E751 |  |  |  | F | F | F | 0 | 0 | 0.15 | [23 empty] | 01021153EEB2680FC5F2C3F866409B9E751 | 1467
합성수지제 가요전선관 | CD전선관(난연성), 16㎜ | m | 424 | [9 empty] | 55BE6288D3FB2FC37B6A31039D99 |  |  |  | F | F | T |  |  |  |  | 2 | 3 | [20 empty] | 01021155BE6288D3FB2FC37B6A31039D99 | 922
전선관부속품비 | CD전선관의 40% | 식 | 1 | [9 empty] | 53EEB2680FC5F2C3F866409B9E762 |  |  |  | F | F | F | 0 | 0 | 0.4 | [23 empty] | 01021153EEB2680FC5F2C3F866409B9E751 | 1466
UTP 케이블 | CAT.5e 0.5mm ×4P | m | 813 | [9 empty] | 5581A2A86B2423136A60BFE29067 |  |  |  | F | F | T | [5 empty] | 3 | [20 empty] | 0102115581A2A86B2423136A60BFE29067 | 923
잡재료비 | 배관배선의 2% | 식 | 1 | [9 empty] | 53EEB2680FC5F2C3F866409B9E773 |  |  |  | F | F | F | 0 | 0 | 0.02 | [23 empty] | 01021153EEB2680FC5F2C3F866409B9E751 | 1464
EARTH CLIP(접지본딩) |  | 개 | 18 | [9 empty] | 55BE6288D3FB0C93F2636C189C2C |  |  |  | F | F | T | [26 empty] | 01021155BE6288D3FB0C93F2636C189C2C | 924
박스커버 | 4각,2개용S/W (오목) | 개 | 54 | [9 empty] | 55BE6288D3FB2FB36A6492919098 |  |  |  | F | F | T | [26 empty] | 01021155BE6288D3FB2FB36A6492919098 | 925
스위치박스 | 2 개용 54 mm | 개 | 54 | [9 empty] | 55BE6288D3FB2FB36B652CB396DB |  |  |  | F | F | T | [26 empty] | 01021155BE6288D3FB2FB36B652CB396DB | 926
풀박스 | 150×150×100 | 개 | 2 | [9 empty] | 55BE6288D3FB2F43396358B294DE |  |  |  | F | F | T | [26 empty] | 01021155BE6288D3FB2F43396358B294DE | 927
풀박스 | 200×200×150 | 개 | 1 | [9 empty] | 55BE6288D3FB2F43396358B29065 |  |  |  | F | F | T | [26 empty] | 01021155BE6288D3FB2F43396358B29065 | 928
JOINT BOX | 100 ×100 ×50 | 개 | 9 | [9 empty] | 55BE6288D3FB5B830A625DAE96A1 |  |  |  | F | F | T | [26 empty] | 01021155BE6288D3FB5B830A625DAE96A1 | 929
파이프행가 | 16 C | 개소 | 33 | [9 empty] | 55BE9258790B93E3F367D97C96EC |  |  |  | T | F | F | [26 empty] | 01021155BE9258790B93E3F367D97C96EC | 935
세대 비디오폰 |  | 대 | 26 | [9 empty] | 55BE729827E2BE43E46935D59633 |  |  |  | F | F | T | [26 empty] | 01021155BE729827E2BE43E46935D59633 | 931
세대 도어카메라 |  | 대 | 26 | [9 empty] | 55BE729827E2BE43E46935D59630 |  |  |  | F | F | T | [26 empty] | 01021155BE729827E2BE43E46935D59630 | 932
설치 및 시운전비 | 단위세대 PART | 식 | 1 | [9 empty] | 55BE729827E2BE43E46935D59631 |  |  |  | F | F | T | [26 empty] | 01021155BE729827E2BE43E46935D59631 | 1265
경비실기 | K6B GP-70K | EA | 2 | [9 empty] | 55BE729827E2BE43E46935D59634 |  |  |  | F | F | T | [26 empty] | 01021155BE729827E2BE43E46935D59634 | 930
주장치 | KHU-305 | EA | 1 | [9 empty] | 55BE729827E2BE43E46935D5963B |  |  |  | F | F | T | [26 empty] | 01021155BE729827E2BE43E46935D5963B | 933
주장치 터미널 | 합판 / 목재 포함 | EA | 1 | [9 empty] | 55BE729827E2BE43E46935D597D9 |  |  |  | F | F | T | [26 empty] | 01021155BE729827E2BE43E46935D597D9 | 934
설치 및 시운전비 | 공용부 | 식 | 1 | [9 empty] | 55BE729827E2BE43E46935D597D8 |  |  |  | F | F | T | [26 empty] | 01021155BE729827E2BE43E46935D597D8 | 1268
노무비 | 내선전공 | 인 | 31 | [9 empty] | 55BE92587953B7A3016B3D6C98D5 |  |  |  | F | F | T | [6 empty] | 4 | [19 empty] | 01021155BE92587953B7A3016B3D6C98D5 | 1058
노무비 | 통신내선공 | 인 | 13 | [9 empty] | 55BE92587953B7A3016B3D7D91F1 |  |  |  | F | F | T | [6 empty] | 4 | [19 empty] | 01021155BE92587953B7A3016B3D7D91F1 | 1059
노무비 | 통신케이블공 | 인 | 11 | [9 empty] | 55BE92587953B7A3016B3D7D91F4 |  |  |  | F | F | T | [6 empty] | 4 | [19 empty] | 01021155BE92587953B7A3016B3D7D91F4 | 1060
공구손료 | 노무비의 3% | 식 | 1 | [9 empty] | 53EEB2680FC5F2C3F866409B9E704 |  |  |  | F | F | F | 1 | 0 | 0.03 | [23 empty] | 01021153EEB2680FC5F2C3F866409B9E751 | 1465
[ 합 계 ] | [12 empty] | TOTAL
010212 이동통신 설비공사 | 통신공사 | [14 empty] | 010212
강제전선관 | 아연도 16 mm | m | 7 | [9 empty] | 55BE6288D3FB1D630C694D739F4B |  |  |  | F | F | T |  |  |  | 1 |  | 3 | [20 empty] | 01021255BE6288D3FB1D630C694D739F4B | 937
강제전선관 | 아연도 22 mm | m | 20 | [9 empty] | 55BE6288D3FB1D630C694D739F48 |  |  |  | F | F | T |  |  |  | 1 |  | 3 | [20 empty] | 01021255BE6288D3FB1D630C694D739F48 | 938
경질비닐전선관 | HI 22 mm | m | 25 | [9 empty] | 55BE6288D3FB0CA39A6486229872 |  |  |  | F | F | T |  |  |  | 1 |  | 3 | [20 empty] | 01021255BE6288D3FB0CA39A6486229872 | 939
전선관부속품비 | 전선관의 15% | 식 | 1 | [9 empty] | 53EEB2680FC5F2C3F866409B9E751 |  |  |  | F | F | F | 0 | 0 | 0.15 | [23 empty] | 01021253EEB2680FC5F2C3F866409B9E751 | 1471
합성수지제 가요전선관 | CD전선관(난연성), 22㎜ | m | 202 | [9 empty] | 55BE6288D3FB2FC37B6A31039D98 |  |  |  | F | F | T |  |  |  |  | 2 | 3 | [20 empty] | 01021255BE6288D3FB2FC37B6A31039D98 | 940
전선관부속품비 | CD전선관의 40% | 식 | 1 | [9 empty] | 53EEB2680FC5F2C3F866409B9E762 |  |  |  | F | F | F | 0 | 0 | 0.4 | [23 empty] | 01021253EEB2680FC5F2C3F866409B9E751 | 1470
1종금속제가요전선관 | 22 mm 고장력 비방수 | m | 9 | [9 empty] | 55BE6288D3FB2FC373669FCA9028 |  |  |  | F | F | T | [5 empty] | 3 | [20 empty] | 01021255BE6288D3FB2FC373669FCA9028 | 941
1종가요관 부속품 | 박스커넥터, 22 mm 비방수 | 개 | 10 | [9 empty] | 55BE6288D3FB804379644B6D98D7 |  |  |  | F | F | T | [26 empty] | 01021255BE6288D3FB804379644B6D98D7 | 942
접지용전선 | F-GV 6.0 ㎟ | m | 7 | [9 empty] | 5581A2A86B246A230D663591974F |  |  |  | F | F | T | [5 empty] | 3 | [20 empty] | 0102125581A2A86B246A230D663591974F | 943
잡재료비 | 배관배선의 2% | 식 | 1 | [9 empty] | 53EEB2680FC5F2C3F866409B9E773 |  |  |  | F | F | F | 0 | 0 | 0.02 | [23 empty] | 01021253EEB2680FC5F2C3F866409B9E751 | 1468
EARTH CLIP(접지본딩) |  | 개 | 8 | [9 empty] | 55BE6288D3FB0C93F2636C189C2C |  |  |  | F | F | T | [26 empty] | 01021255BE6288D3FB0C93F2636C189C2C | 944
전선관용 부품 | 위샤캡, 22 C | 개 | 3 | [9 empty] | 55BE6288D3FB804379644B429F38 |  |  |  | F | F | T | [26 empty] | 01021255BE6288D3FB804379644B429F38 | 945
전선관용 부품 | 파이프크램프, 16 C | 개 | 3 | [9 empty] | 55BE6288D3FB804379644B429E12 |  |  |  | F | F | T | [26 empty] | 01021255BE6288D3FB804379644B429E12 | 946
전선관용 부품 | 파이프크램프, 22 C | 개 | 9 | [9 empty] | 55BE6288D3FB804379644B429E11 |  |  |  | F | F | T | [26 empty] | 01021255BE6288D3FB804379644B429E11 | 947
아우트렛박스 | 중형4각 54㎜ | 개 | 15 | [9 empty] | 55BE6288D3FB2FB36A6492BC9189 |  |  |  | F | F | T | [26 empty] | 01021255BE6288D3FB2FB36A6492BC9189 | 948
박스커버 | 4각, 평 | 개 | 15 | [9 empty] | 55BE6288D3FB2FB36A6492919BA2 |  |  |  | F | F | T | [26 empty] | 01021255BE6288D3FB2FB36A6492919BA2 | 949
풀박스 | 150×150×100 | 개 | 5 | [9 empty] | 55BE6288D3FB2F43396358B294DE |  |  |  | F | F | T | [26 empty] | 01021255BE6288D3FB2F43396358B294DE | 950
풀박스 | 300×300×150 | 개 | 4 | [9 empty] | 55BE6288D3FB2F43396358A0935F |  |  |  | F | F | T | [26 empty] | 01021255BE6288D3FB2F43396358A0935F | 951
접지단자함(스텐문) | 3 CCT | SET | 1 | [9 empty] | 55BE6288EC140E638A6533589834 |  |  |  | F | F | T | [26 empty] | 01021255BE6288EC140E638A6533589834 | 952
파이프행가 | W200-1단 | 개소 | 3 | [9 empty] | 55BE9258790B93E3F26568F29B92 |  |  |  | T | F | F | [26 empty] | 01021255BE9258790B93E3F26568F29B92 | 953
관로구방수 | D : 30 | 개소 | 9 | [9 empty] | 55BE9258790B93D3EE63895D9150 |  |  |  | T | F | F | [26 empty] | 01021255BE9258790B93D3EE63895D9150 | 954
노무비 | 내선전공 | 인 | 18 | [9 empty] | 55BE92587953B7A3016B3D6C98D5 |  |  |  | F | F | T | [6 empty] | 4 | [19 empty] | 01021255BE92587953B7A3016B3D6C98D5 | 1061
공구손료 | 노무비의 3% | 식 | 1 | [9 empty] | 53EEB2680FC5F2C3F866409B9E704 |  |  |  | F | F | F | 1 | 0 | 0.03 | [23 empty] | 01021253EEB2680FC5F2C3F866409B9E751 | 1469
[ 합 계 ] | [12 empty] | TOTAL
010213 CABLE TRAY 설치공사 | 통신공사 | [14 empty] | 010213
접지용전선 | F-GV 35 ㎟ | m | 192 | [9 empty] | 5581A2A86B246A230D663591974B |  |  |  | F | F | T |  |  |  | 1 | [22 empty] | 0102135581A2A86B246A230D663591974B | 956
잡재료비 | 배관배선의 2% | 식 | 1 | [9 empty] | 53EEB2680FC5F2C3F866409B9E751 |  |  |  | F | F | F | 0 | 0 | 0.02 | [23 empty] | 01021353EEB2680FC5F2C3F866409B9E751 | 1472
JOINT CONNECTOR | 아연도100Hx1.2t | 개 | 186 | [9 empty] | 55BE6288D3FB5B931067022E975F |  |  |  | F | F | T | [26 empty] | 01021355BE6288D3FB5B931067022E975F | 957
BONDING JUMPER | 38SQ | 개 | 186 | [9 empty] | 55BE6288D3FB5B931067022E9131 |  |  |  | F | F | T | [26 empty] | 01021355BE6288D3FB5B931067022E9131 | 958
SHANK BOLT/NUT | 3/8 | 개 | 1860 | [9 empty] | 55BE6288D3FB5B931067022E9137 |  |  |  | F | F | T | [26 empty] | 01021355BE6288D3FB5B931067022E9137 | 959
HOLD DOWN CLAMP | 3/8 | 개 | 242 | [9 empty] | 55BE6288D3FB5B931067022E9138 |  |  |  | F | F | T | [26 empty] | 01021355BE6288D3FB5B931067022E9138 | 960
SPRING BOLT/NUT | 3/8 | 개 | 242 | [9 empty] | 55BE6288D3FB5B931067022E9139 |  |  |  | F | F | T | [26 empty] | 01021355BE6288D3FB5B931067022E9139 | 961
HI TEC TRAY(분체) | 300x1.2t(100) | m | 161 | [9 empty] | 55BE6288D3FB5B931161A66F988D |  |  |  | F | F | T | [26 empty] | 01021355BE6288D3FB5B931161A66F988D | 963
TRAY COVER(분체) | 300W | m | 19 | [9 empty] | 55BE6288D3FB5B931161A66F9991 |  |  |  | F | F | T | [26 empty] | 01021355BE6288D3FB5B931161A66F9991 | 964
HOR. ELBOW(분체) | 300W(100) | SET | 19 | [9 empty] | 55BE6288D3FB5B931161A6789D3D |  |  |  | F | F | T | [26 empty] | 01021355BE6288D3FB5B931161A6789D3D | 965
VER. ELBOW(분체) | 300W(100) | SET | 16 | [9 empty] | 55BE6288D3FB5B931161A64392F2 |  |  |  | F | F | T | [26 empty] | 01021355BE6288D3FB5B931161A64392F2 | 966
케이블트레이 행거 | W300 | 개소 | 35 | [9 empty] | 55BE9258790B93E3F76D88439B87 |  |  |  | T | F | F | [26 empty] | 01021355BE9258790B93E3F76D88439B87 | 967
케이블트레이 내진행거 | W300 | 개소 | 4 | [9 empty] | 55BE9258790B93E3F76D88439B84 |  |  |  | T | F | F | [26 empty] | 01021355BE9258790B93E3F76D88439B84 | 968
EPS SUPPORT | W300 | 개소 | 82 | [9 empty] | 55BE9258790B93E3F66315ED9403 |  |  |  | T | F | F | [26 empty] | 01021355BE9258790B93E3F66315ED9403 | 969
내화충전 실리콘 RTV폰 | 트레이 | kg | 130.56 | [9 empty] | 55BE9258790B93930F6CE6C29BC3 |  |  |  | T | F | F | [26 empty] | 01021355BE9258790B93930F6CE6C29BC3 | 970
방화구획 | W600 x H100 | 개소 | 19 | [9 empty] | 55771208A343ABB3056480469E59 |  |  |  | F | F | T | [26 empty] | 01021355771208A343ABB3056480469E59 | 971
방화구획 | W400 x H100 | 개소 | 4 | [9 empty] | 55771208A343ABB3056480469CAC |  |  |  | F | F | T | [26 empty] | 01021355771208A343ABB3056480469CAC | 973
방화구획 | W200 x H100 | 개소 | 37 | [9 empty] | 55771208A343ABB3056480469AFE |  |  |  | F | F | T | [26 empty] | 01021355771208A343ABB3056480469AFE | 972
노무비 | 내선전공 | 인 | 54 | [9 empty] | 55BE92587953B7A3016B3D6C98D5 |  |  |  | F | F | T |  |  |  |  | 2 | [21 empty] | 01021355BE92587953B7A3016B3D6C98D5 | 1062
공구손료 | 노무비의 3% | 식 | 1 | [9 empty] | 53EEB2680FC5F2C3F866409B9E762 |  |  |  | F | F | F | 1 | 0 | 0.03 | [23 empty] | 01021353EEB2680FC5F2C3F866409B9E751 | 1473
[ 합 계 ] | [12 empty] | TOTAL